## Planilha sintética
PLANILHA ORÇAMENTÁRIA SINTÉTICA
Objeto: | REFORMA E ADEQUAÇÃO DO NOVO LAYOUT DO CONSELHO REGIONAL DE NUTRICIONISTAS DA 9ª REGIÃO - CRN9 | Área: | 710,00m² | NÃO CONSIDERAR ESTA PLANILHA. CONSIDERAR PLANILHA RETIFICADA DISPONIBILIZADA NO SITE https://crn9.org.br/licitacao/
Proprietário: | CRN9 - CONSELHO REGIONAL DE NUTRICIONISTAS DA 9ª REGIÃO | Leis Sociais: | 115.2%
Endereço: | RUA MARANHÃO Nº 310, BAIRRO SANTA EFIGÊNIA - BELO HORIZONTE/ MG | BDI: | 30%
ITEM | DESCRIÇÃO |  | VALOR TOTAL (R$) | NÃO CONSIDERAR ESTA PLANILHA. CONSIDERAR PLANILHA RETIFICADA DISPONIBILIZADA NO SITE https://crn9.org.br/licitacao/
1.1 | ADMINSTRAÇÃO DA OBRA |  | 174314.2229
1.2 | SERVIÇOS PRELIMARES |  | 11150.1703 | NÃO CONSIDERAR ESTA PLANILHA. CONSIDERAR PLANILHA RETIFICADA DISPONIBILIZADA NO SITE https://crn9.org.br/licitacao/
1.3 | DEMOLIÇÕES E RETIRADAS |  | 14381.8133
1.4 | FECHAMENTOS DE PAREDE |  | 28811.835
1.5 | IMPERMEABILIZAÇÃO |  | 1630.3794 | NÃO CONSIDERAR ESTA PLANILHA. CONSIDERAR PLANILHA RETIFICADA DISPONIBILIZADA NO SITE https://crn9.org.br/licitacao/
1.6 | REVESTIMENTO DE PISO |  | 175824.0056
1.7 | REVESTIMENTO DE PAREDE |  | 55265.978
1.8 | ESQUADRIAS DE MADEIRA |  | 46366.637 | NÃO CONSIDERAR ESTA PLANILHA. CONSIDERAR PLANILHA RETIFICADA DISPONIBILIZADA NO SITE https://crn9.org.br/licitacao/
1.9 | FORROS |  | 124131.8
1.10 | PINTURA |  | 42433.9165
1.11 | BANCADAS DE GRANITO |  | 5490.511 | NÃO CONSIDERAR ESTA PLANILHA. CONSIDERAR PLANILHA RETIFICADA DISPONIBILIZADA NO SITE https://crn9.org.br/licitacao/
1.12 | INSTALAÇÕES HIDRO-SANITÁRIAS |  | 17454.9852
1.13 | LOUÇAS E METAIS |  | 61929.881
1.14 | MISCELÂNEAS |  | 8516.664 | NÃO CONSIDERAR ESTA PLANILHA. CONSIDERAR PLANILHA RETIFICADA DISPONIBILIZADA NO SITE https://crn9.org.br/licitacao/
1.15 | INSTALAÇÕES ELÉTRICAS |  | 150020.6678
1.16 | LUMINARIAS |  | 67866.6629
1.17 | CLIMATIZAÇÃO |  | 179184.07 | NÃO CONSIDERAR ESTA PLANILHA. CONSIDERAR PLANILHA RETIFICADA DISPONIBILIZADA NO SITE https://crn9.org.br/licitacao/
1.18 | INSTALAÇÕES DE COMBATE E PREVENÇÃO DE INCÊNDIO |  | 8404.5525
1.19 | ESQUADRIA DE VIDRO E DE ALUMINIO |  | 18394.142
1.20 | PAINEL ACÚSTICO |  | 1205.6632 | NÃO CONSIDERAR ESTA PLANILHA. CONSIDERAR PLANILHA RETIFICADA DISPONIBILIZADA NO SITE https://crn9.org.br/licitacao/
1.21 | PAINEIS E PORTAS MARELLI |  | 319883.0588
1.22 | MOBILIÁRIO |  | 303398.147
1.23 | MARCENARIA |  | 232431.342 | NÃO CONSIDERAR ESTA PLANILHA. CONSIDERAR PLANILHA RETIFICADA DISPONIBILIZADA NO SITE https://crn9.org.br/licitacao/
1.24 | EQUIPAMENTOS |  | 36643.88
1.25 | CORTINA |  | 87692.293
1.26 | LIMPEZA |  | 10494.51 | NÃO CONSIDERAR ESTA PLANILHA. CONSIDERAR PLANILHA RETIFICADA DISPONIBILIZADA NO SITE https://crn9.org.br/licitacao/
TOTAL |  |  | 2183321.7885
Área: |  | 710 | m²
Valor das obras por m²: |  | 3075.1011 | R$/m² | NÃO CONSIDERAR ESTA PLANILHA. CONSIDERAR PLANILHA RETIFICADA DISPONIBILIZADA NO SITE https://crn9.org.br/licitacao/

## Planilha analítica
PLANILHA ORÇAMENTÁRIA DE ESTIMATIVA DE CUSTOS | [9 empty] | NÃO CONSIDERAR ESTA PLANILHA. CONSIDERAR PLANILHA RETIFICADA DISPONIBILIZADA NO SITE https://crn9.org.br/licitacao/
Objeto: |  | REFORMA E ADEQUAÇÃO DO NOVO LAYOUT DO CONSELHO REGIONAL DE NUTRICIONISTAS DA 9ª REGIÃO - CRN9 | [5 empty] | Área: | 710,00m² | NÃO CONSIDERAR ESTA PLANILHA. CONSIDERAR PLANILHA RETIFICADA DISPONIBILIZADA NO SITE https://crn9.org.br/licitacao/
Proprietário: |  | CRN9 - CONSELHO REGIONAL DE NUTRICIONISTAS DA 9ª REGIÃO | [5 empty] | Leis Sociais: | 115.2%
Endereço: |  | RUA MARANHÃO Nº 310, BAIRRO SANTA EFIGÊNIA - BELO HORIZONTE/ MG | [5 empty] | BDI: | 30%
ITEM | CÓD. REF. IOPES | DESCRIÇÃO | UND | QTIDADE | CUSTO UNITÁRIO (R$) |  |  | PR. UNITÁRIO C/BDI (R$) | VALOR TOTAL (R$) | NÃO CONSIDERAR ESTA PLANILHA. CONSIDERAR PLANILHA RETIFICADA DISPONIBILIZADA NO SITE https://crn9.org.br/licitacao/
[5 empty] | MATERIAL | MÃO DE OBRA | TOTAL
1.1 |  | ADMINSTRAÇÃO DA OBRA | [6 empty] | 174314.2229
1.1.1 |  | TAXAS E RECOLHIMENTOS | [6 empty] | 0 | NÃO CONSIDERAR ESTA PLANILHA. CONSIDERAR PLANILHA RETIFICADA DISPONIBILIZADA NO SITE https://crn9.org.br/licitacao/
1.1.1.1 | TAXA | Anotação de Responsabilidade Técnica - ART | vb | 1 | 355.75 | 0 | 355.75 | 462.475 | 462.475
1.1.1.2 | TAXA | Cópias e plotagens | vb | 1 | 300 | 0 | 300 | 390 | 390
1.1.1.2 | TAXA | Alvará de construção para reforma | vb | 1 | 500 | 0 | 500 | 650 | 650 | NÃO CONSIDERAR ESTA PLANILHA. CONSIDERAR PLANILHA RETIFICADA DISPONIBILIZADA NO SITE https://crn9.org.br/licitacao/
1.1.1.2 | TAXA | Projeto "As Built" dos projetos que sofreram alterações no decorrer da da execução da obra, a ser entrega no final do contrato | vb | 1 | 10000 | 0 | 10000 | 13000 | 13000
1.1.2 |  | CANTEIRO DE OBRAS
1.1.2.1 | 20305 | Placa de identificação da Obra | m² | 6 | 270.94 | 20.28 | 291.22 | 378.586 | 2271.516 | NÃO CONSIDERAR ESTA PLANILHA. CONSIDERAR PLANILHA RETIFICADA DISPONIBILIZADA NO SITE https://crn9.org.br/licitacao/
1.1.3 |  | OPERAÇÃO DO CANTEIRO DE OBRAS
1.1.3.1 | EQUIPE | Operação do Canteiro de obras, considerando o consumo com energia, telefone, internet, aluguel de impressora/copiadora e materiais de consumo em geral para manutenção do canteiro | mês | 3 | 2850 | 0 | 2850 | 3705 | 11115
1.1.4 |  | ADMINISTRAÇÃO LOCAL | [7 empty] | NÃO CONSIDERAR ESTA PLANILHA. CONSIDERAR PLANILHA RETIFICADA DISPONIBILIZADA NO SITE https://crn9.org.br/licitacao/
1.1.4.1 | EQUIPE | Administração local (considerado uma equipe mínima, composta por: 1 engenheiro gestor "Part time", 1 comprador, 1 encarregado geral e 1 auxiliar de serviços gerais), durante o prazo de execução da obra | vb | 1 | 104347.9338 | 0 | 104347.9338 | 135652.3139 | 135652.3139
1.1.5 |  | EQUIPAMENTOS
1.1.5.1 | COTAÇÃO | Locação de andaime metálico - tipo torre (aluguel mensal) para serviços internos com altura maior que 1,50m, inclusive rodízios, assoalho, guarda corpo, escada e frete de entrega e devolução, para alcance de 4,00 metros de altura. EXCLUSIVE montagem e desmontagem | mês | 3 | 667.67 | 0 | 667.67 | 867.971 | 2603.913 | NÃO CONSIDERAR ESTA PLANILHA. CONSIDERAR PLANILHA RETIFICADA DISPONIBILIZADA NO SITE https://crn9.org.br/licitacao/
1.1.5.2 | 20339 | Montagem e desmontagem de dois andaimes metálicos - tipo torre para serviços internos e externos, sendo: 4 andaimes com 2,00m de altura | vb | 1 | 0 | 283.85 | 283.85 | 369.005 | 369.005
1.1.6 |  | MOBILIZAÇÃO E DESMOBILIZAÇÃO DE EQUIPE E EQUIPAMENTOS
1.1.6.1 | EQUIPE | Mobilização de pessoal | vb | 1 | 2700 | 0 | 2700 | 3510 | 3510 | NÃO CONSIDERAR ESTA PLANILHA. CONSIDERAR PLANILHA RETIFICADA DISPONIBILIZADA NO SITE https://crn9.org.br/licitacao/
1.1.6.2 | EQUIPE | Mobilização de equipamentos | vb | 1 | 800 | 0 | 800 | 1040 | 1040
1.1.6.3 | EQUIPE | Desmobilização de pessoal | vb | 1 | 2000 | 0 | 2000 | 2600 | 2600
1.1.6.4 | EQUIPE | Desmobilização de equipamentos | vb | 1 | 500 | 0 | 500 | 650 | 650 | NÃO CONSIDERAR ESTA PLANILHA. CONSIDERAR PLANILHA RETIFICADA DISPONIBILIZADA NO SITE https://crn9.org.br/licitacao/
1.2 |  | SERVIÇOS PRELIMARES | [6 empty] | 11150.1703
1.2.1 |  | TAPUMES
1.2.1.1 | 20351 | Fornecimento e instalação de Tapume madeira compensada resinada e= 12mm h=2,20m, estrutura c/ madeira de reflorestamento, incluindo montantes, pintura esmalte sintético a definir | m² | 28.53 | 132.86 | 43.11 | 175.97 | 228.761 | 6526.5513 | NÃO CONSIDERAR ESTA PLANILHA. CONSIDERAR PLANILHA RETIFICADA DISPONIBILIZADA NO SITE https://crn9.org.br/licitacao/
1.2.2 |  | REMOÇÃO DE ENTULHO
1.2.2.1 | COTAÇÃO | Remoção de entulho decorrente da execução de obras (Classe A CONAMA - NBR 10.004 - Classe II-B), considerado CAÇAMBA DE ENTULHOS MISTOS a cada semana | vb | 1 | 3556.63 | 0 | 3556.63 | 4623.619 | 4623.619
1.3 |  | DEMOLIÇÕES E RETIRADAS | [6 empty] | 14381.8133 | NÃO CONSIDERAR ESTA PLANILHA. CONSIDERAR PLANILHA RETIFICADA DISPONIBILIZADA NO SITE https://crn9.org.br/licitacao/
1.3.1 |  | DEMOLIÇÕES
1.3.1.1 |  | Demolição conforme detalhado em projeto arquitetônico, considerando uma equipe composta por: 8 ajudantes no período de 10dias * Parede em drywall do 3º e 7º pavto; * De alvenaria para adequação do novo layout do 7º e 8º pavto; * Demolição do piso cerâmico, considerando o reaproveitamento do contrapiso do 3º, 7º e 8º pavto; * Demolição do revestimento cerâmico de parede sem reaproveitamento do 4º, 7º e 8º pavtos; * Reboco nas paredes de alvenarias do 7º e 8º pavto; * Remoção do forro de gesso do 3º e 4º pavto, sem reaproveitamento; Retirada conforme detalhado em projeto arquitetônico: * Retirada total da instalação de ar condicionado de 3º e 4º pavimentos, sem reaproveitamento; * Esquadrias de madeira que não serão reaproveitadas no 4º, 7º e 8º pavimentos, sem reaproveitamento; * Parede de madeira em divisórias naval no 4º e 7º pavimentos; * Bancadas de granito, louças/metais dos sanitários e barras de apoio, que não serão reaproveitados; * Retirada das instalações exposta no 8º pavimento que não serão reaproveitadas; * Remoção de mobiliário que não serão reaproveitados; * Do entulho gerado, incluindo a carga até a caçamba e demais itens que se fazem necessários para implantação do projeto em questão. | vb | 1 | 0 | 11062.9333 | 11062.9333 | 14381.8133 | 14381.8133
1.4 |  | FECHAMENTOS DE PAREDE | [6 empty] | 28811.835 | NÃO CONSIDERAR ESTA PLANILHA. CONSIDERAR PLANILHA RETIFICADA DISPONIBILIZADA NO SITE https://crn9.org.br/licitacao/
1.4.1 |  | PAREDE DE GESSO ACARTONADO
1.4.1.1 | COTAÇÃO | Execução de paredes em gesso acartonado, com 2 faces do tipo dry-wall, espessura final 9,5cm, em placas na cor Branca "ST", para áreas secas | m² | 6.71 | 135 | 0 | 135 | 175.5 | 1177.605
1.4.1.2 | COTAÇÃO | Execução de paredes em gesso acartonado, com 2 faces do tipo dry-wall, espessura final 9,5cm, em placas na cor Verde "RU", para áreas molhadas | m² | 25.75 | 155 | 0 | 155 | 201.5 | 5188.625 | NÃO CONSIDERAR ESTA PLANILHA. CONSIDERAR PLANILHA RETIFICADA DISPONIBILIZADA NO SITE https://crn9.org.br/licitacao/
1.4.1.3 | COTAÇÃO | Fornecimento e instalação de parede com placas de gesso acartonado (dry wall) com 2 faces do tipo dry-wall, espessura final 9,5cm, em placas na cor Branca "ST" para áreas secas, incluindo o tratamento acústico em manta de lã de pet | m² | 29.97 | 165 | 0 | 165 | 214.5 | 6428.565
1.4.1.4 | COTAÇÃO | Fornecimento e instalação de parede com placas de gesso acartonado (dry wall) com 2 faces do tipo dry-wall, espessura final 9,5cm, em placas na cor Verde "ST", para áreas molhadas, incluindo o tratamento acústico em manta de lã de pet | m² | 41.91 | 180 | 0 | 180 | 234 | 9806.94 | NÃO CONSIDERAR ESTA PLANILHA. CONSIDERAR PLANILHA RETIFICADA DISPONIBILIZADA NO SITE https://crn9.org.br/licitacao/
1.4.1.5 | COTAÇÃO | Fornecimento e execução de tratamento acústico com manta de lã de pet - em parede existente | m² | 95.54 | 50 | 0 | 50 | 65 | 6210.1
1.5 |  | IMPERMEABILIZAÇÃO | [6 empty] | 1630.3794 | NÃO CONSIDERAR ESTA PLANILHA. CONSIDERAR PLANILHA RETIFICADA DISPONIBILIZADA NO SITE https://crn9.org.br/licitacao/
1.5.1 | 100203 | Fornecimento e aplicação de pintura impermeabilizante com igolflex ou equivalente a 3 demãos - para área molhada interna | m² | 25.8 | 36.66 | 11.95 | 48.61 | 63.193 | 1630.3794
1.6 |  | REVESTIMENTO DE PISO | [6 empty] | 175824.0056
1.6.1 |  | REVESTIMENTO DE PISO | [7 empty] | NÃO CONSIDERAR ESTA PLANILHA. CONSIDERAR PLANILHA RETIFICADA DISPONIBILIZADA NO SITE https://crn9.org.br/licitacao/
1.6.1.1 | 130233 | Recomposição do piso existente, onde apresentar anomalias e/ou danificações | m² | 14.97 | 379.03 | 60.83 | 439.86 | 571.818 | 8560.1155
1.6.1.2 | 130101 | Execução de sóculo em alvenaria, h=10cm, com revestimento em argamassa de cimento e areia no traço 1:5, espessura média de 3cm | m² | 3.97 | 59.63 | 29.69 | 89.32 | 116.116 | 460.9805
1.6.1.3 | 130102 | Enchimento de piso com lastro de concreto não estrutural, na espessura de 3cm | m² | 171.49 | 14.34 | 13.76 | 28.1 | 36.53 | 6264.5297 | NÃO CONSIDERAR ESTA PLANILHA. CONSIDERAR PLANILHA RETIFICADA DISPONIBILIZADA NO SITE https://crn9.org.br/licitacao/
1.6.1.4 | 130103 | Regularização de base p/ revestimento cerâmico, com argamassa de cimento e areia no traço 1:5, espessura média de 3cm | m² | 288.15 | 12.41 | 15.93 | 28.34 | 36.842 | 10616.0223
1.6.2 |  | PISO CERÂMICO
1.6.2.1 | 130233 | Fornecimento e assentamento de revestimento Porcelanato retificado tipo cimento queimado, dimensões 60x60cm, tipo concreto, MS. Barcelona Acero, ref.: Portobello ou equivalente, inclusive argamassa de cimento colante, rejunte quartzolit na cor cinza ártico e espaçadores de plástico | m² | 12.51 | 379.03 | 60.83 | 439.86 | 571.818 | 7153.4432 | NÃO CONSIDERAR ESTA PLANILHA. CONSIDERAR PLANILHA RETIFICADA DISPONIBILIZADA NO SITE https://crn9.org.br/licitacao/
1.6.3 |  | PISO VINILICO
1.6.3.1 | 130234 | Fornecimento e assentamento de Piso vinílico em réguas com acabamento madeirado, dimensões 178x1219cm. Ref.: Sevilha, Linha City, marca Durafloor ou equivalente | m² | 275.64 | 251.86 | 48.52 | 300.38 | 390.494 | 107635.7662
1.6.4 |  | PROTEÇÃO DE PISO | [7 empty] | NÃO CONSIDERAR ESTA PLANILHA. CONSIDERAR PLANILHA RETIFICADA DISPONIBILIZADA NO SITE https://crn9.org.br/licitacao/
1.6.4.1 | 130106 | Fornecimento e colocação de papelão ondulado e/ou manta protetora salva piso, para proteção do piso assentado | m² | 288.15 | 9.48 | 4.23 | 13.71 | 17.823 | 5135.6974
1.6.5 |  | SOLEIRA
1.6.5.1 | 130308 | Fornecimento e assentamento de soleira em perfil junção no mesmo padrão do piso vinílico | m | 4.2 | 65.12 | 11.29 | 76.41 | 99.333 | 417.1986 | NÃO CONSIDERAR ESTA PLANILHA. CONSIDERAR PLANILHA RETIFICADA DISPONIBILIZADA NO SITE https://crn9.org.br/licitacao/
1.6.6 |  | RODAPÉ
1.6.6.1 | 130321 | Fornecimento e assentamento de Rodapé em poliestireno, h=7cm, cor branco. Ref.: Rodapé 446, cor branco, Linha Moderna, marca Santa Luzia ou equivalente, inclusive materiais necessários para instalação | m | 252.43 | 65.88 | 24.26 | 90.14 | 117.182 | 29580.2523
1.7 |  | REVESTIMENTO DE PAREDE | [6 empty] | 55265.978 | NÃO CONSIDERAR ESTA PLANILHA. CONSIDERAR PLANILHA RETIFICADA DISPONIBILIZADA NO SITE https://crn9.org.br/licitacao/
1.7.1 |  | REVESTIMENTO INTERNO
1.7.1.1 | 120101 | Chapisco de argamassa de cimento e areia média ou grossa lavada, no traço 1:3, espessura 5 mm | m² | 170.6 | 2.82 | 4.85 | 7.67 | 9.971 | 1701.0526
1.7.1.2 | 110301 | Emboço de argamassa de cimento, cal hidratada CH1 e areia lavada traço 1:0.5:6, espessura 20 mm | m² | 89.6 | 8.53 | 31.57 | 40.1 | 52.13 | 4670.848 | NÃO CONSIDERAR ESTA PLANILHA. CONSIDERAR PLANILHA RETIFICADA DISPONIBILIZADA NO SITE https://crn9.org.br/licitacao/
1.7.1.3 | 110302 | Recomposição de reboco tipo paulista de argamassa de cimento, cal hidratada CH1 e areia lavada traço 1:0.5:6, espessura 25 mm - alvenaria existente com anomalias e imperfeições | m² | 82 | 10.67 | 57.77 | 68.44 | 88.972 | 7295.704
1.7.2 |  | REVESTIMENTO CERAMICO
1.7.2.1 | 120201 | Fornecimento e assentamento de Porcelanato tipo tijolo rústico, dimensões 6,5x23cm, variação visual V4, com 83 faces, junta seca. Ref.: Tom Brick, linha Taylor Made Bricks, marca Portobello ou equivalente, inclusive argamassa de cimento colante | m² | 6.03 | 359.93 | 60.83 | 420.76 | 546.988 | 3298.3376 | NÃO CONSIDERAR ESTA PLANILHA. CONSIDERAR PLANILHA RETIFICADA DISPONIBILIZADA NO SITE https://crn9.org.br/licitacao/
1.7.2.2 | 120202 | Fornecimento e assentamento de Porcelanato cor verde, dimensões 6,5x23cm, variação visual V1, com 6 faces, Junta seca. Ref.: Acquamarine, linha Color Market, marca Portobello ou equivalente, inclusive argamassa de cimento colante e rejunte e rejunte quartzolit na cor branca | m² | 50.28 | 525.12 | 60.83 | 585.95 | 761.735 | 38300.0358
1.8 |  | ESQUADRIAS DE MADEIRA | [6 empty] | 46366.637
1.8.1 |  | Fornecimento e instalação de Porta de giro tipo prancheta, com miolo em lã de pet, com marco e alizar, L=7cm no mesmo acabamento. (Fechadura externa tipo alavanca com acabamento cromado. Ref.: MZ 271 Standard, marca Papaiz ou equivalente), e acabamento laminado cor branco, nas seguintes dimensões: | [7 empty] | NÃO CONSIDERAR ESTA PLANILHA. CONSIDERAR PLANILHA RETIFICADA DISPONIBILIZADA NO SITE https://crn9.org.br/licitacao/
1.8.1.1 | COTAÇÃO | 0,60x2,10m - assentamento em parede L= 7cm | und | 1 | 965 | 180 | 1145 | 1488.5 | 1488.5
1.8.1.2 | COTAÇÃO | 0,80x2,10m - assentamento em parede L= 7cm | und | 7 | 1044 | 180 | 1224 | 1591.2 | 11138.4
1.8.2 |  | Fornecimento e instalação de Porta de giro tipo prancheta, com miolo em lã de pet, com marco e alizar, L=7cm no mesmo acabamento. (Fechadura externa tipo alavanca com acabamento cromado. Ref.: MZ 271 Standard, marca Papaiz ou equivalente) e com acabamento laminado madeirado (Noce Amendoa), nas seguintes dimensões: | [7 empty] | NÃO CONSIDERAR ESTA PLANILHA. CONSIDERAR PLANILHA RETIFICADA DISPONIBILIZADA NO SITE https://crn9.org.br/licitacao/
1.8.2.2 | COTAÇÃO | 1,00x2,10m - assentamento em parede L= 7cm | und | 1 | 4290 | 200 | 4490 | 5837 | 5837
1.8.3 |  | Fornecimento e instalação de Porta de correr 95x210cm tipo prancheta com miolo em lã e acabamento laminado cor madeirado (Noce amêndoa), com marco e alizar l:7cm no mesmo acabamento, puxador tipo alça em Zamac 300mm, ref.: isero ou equivalente, com fechadura tipo bico de papagaio, nas seguintes dimensões:
1.8.3.1 | COTAÇÃO | 0,95x2,10m - assentamento em parede L= 7cm | und | 4 | 4551.94 | 240 | 4791.94 | 6229.522 | 24918.088 | NÃO CONSIDERAR ESTA PLANILHA. CONSIDERAR PLANILHA RETIFICADA DISPONIBILIZADA NO SITE https://crn9.org.br/licitacao/
1.8.4 |  | Acessórios para portas
1.8.4.1 | COTAÇÃO | Fornecimento e instalação de barrado de proteção anti-impacto, instalado na em uma face da porta, na parte inferior, para atendimento a NBR 9050/15 - WC PNE | und | 4 | 450 | 150 | 600 | 780 | 2400
1.8.4.2 | 61309 | Fornecimento e instalação de batedor de porta - TODAS AS PORTAS | und | 9 | 42 | 7.97 | 49.97 | 64.961 | 584.649 | NÃO CONSIDERAR ESTA PLANILHA. CONSIDERAR PLANILHA RETIFICADA DISPONIBILIZADA NO SITE https://crn9.org.br/licitacao/
1.9 |  | FORROS | [6 empty] | 124131.8
1.9.1 |  | FORRO DE GESSO
1.9.1.1 | COTAÇÃO | Recomposição de forro em gesso acartonado (placa branca), constituída de placas ST (standard), incluindo linha de sombra, tipo junta de dilatação (tabica) de 3x3cm, fixados na laje | m² | 30.41 | 80 | 0 | 80 | 104 | 3162.64 | NÃO CONSIDERAR ESTA PLANILHA. CONSIDERAR PLANILHA RETIFICADA DISPONIBILIZADA NO SITE https://crn9.org.br/licitacao/
1.9.1.2 | COTAÇÃO | Fornecimento e montagem de sistema de forro em gesso acartonado (placa branca), constituída de placas ST (standard), incluindo linha de sombra, tipo junta de dilatação (tabica) de 3x3cm, fixados na laje | m² | 113.97 | 80 | 0 | 80 | 104 | 11852.88
1.9.1.3 | COTAÇÃO | Fornecimento e montagem de sistema de forro de gesso acartonado acústico em chapas com perfuração retangular aleatório, ref.: cleaneo acústico, marca Knauf ou equivalente incluindo linha de sombra, tipo junta de dilatação (tabica) de 3x3cm, fixados na laje | m² | 270.76 | 310 | 0 | 310 | 403 | 109116.28
1.10 |  | PINTURA | [6 empty] | 42433.9165 | NÃO CONSIDERAR ESTA PLANILHA. CONSIDERAR PLANILHA RETIFICADA DISPONIBILIZADA NO SITE https://crn9.org.br/licitacao/
1.10.1 |  | SOBRE PAREDES INTERNAS
1.10.1.1 | 190114 | Aplicação de fundo selador acrílico a uma demão, Ref.: Suvinil ou similar | m² | 549.86 | 1.2 | 4.88 | 6.08 | 7.904 | 4346.0934
1.10.1.2 | 190103 | Emassamento de paredes com duas demãos de massa a base de PVA acrílica, Ref.: Suvinil ou similar | m² | 549.86 | 6.09 | 12.6 | 18.69 | 24.297 | 13359.9484 | NÃO CONSIDERAR ESTA PLANILHA. CONSIDERAR PLANILHA RETIFICADA DISPONIBILIZADA NO SITE https://crn9.org.br/licitacao/
1.10.1.3 | 190117 | Pintura de parede em tinta látex acrílica na cor a definir, ref.: Suvinil ou similar, a duas demãos | m² | 529.71 | 9.29 | 15.43 | 24.72 | 32.136 | 17022.7606
1.10.1.4 | 190118 | Execução de pintura acrílica premium com efeito tipo cimento queimado, aplicada com desempenadeira de aço inoxidável com cantos arredondados | m² | 20.15 | 51.24 | 28.03 | 79.27 | 103.051 | 2076.4777
1.10.2 |  | SOBRE TETOS | [7 empty] | NÃO CONSIDERAR ESTA PLANILHA. CONSIDERAR PLANILHA RETIFICADA DISPONIBILIZADA NO SITE https://crn9.org.br/licitacao/
1.10.2.1 | 190114 | Aplicação de fundo selador acrílico, marcas de referência Suvinil ou similar | m² | 113.97 | 1.2 | 4.88 | 6.08 | 7.904 | 900.8189
1.10.2.2 | 190101 | Emassamento de teto com duas demãos de massa a base de PVA, Ref.: Suvinil ou similar | m² | 113.97 | 2.94 | 10.58 | 13.52 | 17.576 | 2003.1367
1.10.2.3 | 190104 | Pintura de parede em tinta látex acrílica fosca, na cor: Branco Neve, ref.: Suvinil ou similar, a duas demãos | m² | 113.97 | 6.37 | 12.02 | 18.39 | 23.907 | 2724.6808 | NÃO CONSIDERAR ESTA PLANILHA. CONSIDERAR PLANILHA RETIFICADA DISPONIBILIZADA NO SITE https://crn9.org.br/licitacao/
1.11 |  | BANCADAS DE GRANITO | [6 empty] | 5490.511
1.11.1 |  | LAVABO
1.11.1.1 | 170205 | Fornecimento e instalação de Bancada em Granito Preto São Gabriel polido nas duas faces aparentes, sem rodabanca, com testeiras h=10cm e furos para cuba quadrada de semi-encaixe, apoiado sobre suportes metálicos, medindo 1,20x0,30m - conforme detalhamento na prancha 06 do projeto arquitetônico | und | 2 | 1257.21 | 141.2 | 1398.41 | 1817.933 | 3635.866 | NÃO CONSIDERAR ESTA PLANILHA. CONSIDERAR PLANILHA RETIFICADA DISPONIBILIZADA NO SITE https://crn9.org.br/licitacao/
1.11.2 |  | COPA
1.11.2.1 | 170206 | Fornecimento e instalação de Bancada em Granito Preto São Gabriel polido nas duas faces aparentes, sem rodabanca, com testeiras h=10cm e furos para cuba de embutir em aço inóx retangular ,apoiado sobre suportes metálicos, medindo 1,83x0,60m - conforme detalhamento na prancha 04 do projeto arquitetônico | und | 1 | 1257.21 | 169.44 | 1426.65 | 1854.645 | 1854.645
1.12 |  | INSTALAÇÕES HIDRO-SANITÁRIAS | [6 empty] | 17454.9852 | NÃO CONSIDERAR ESTA PLANILHA. CONSIDERAR PLANILHA RETIFICADA DISPONIBILIZADA NO SITE https://crn9.org.br/licitacao/
1.12.1 |  | FORNECIMENTO DE MATERIAIS - ESGOTO
1.12.1.1 |  | Caixas e conexões
1.12.1.1.1 | COTAÇÃO | Caixa de gordura PVC ø295x449x75mm | pç | 1 | 132.81 | 0 | 132.81 | 172.653 | 172.653 | NÃO CONSIDERAR ESTA PLANILHA. CONSIDERAR PLANILHA RETIFICADA DISPONIBILIZADA NO SITE https://crn9.org.br/licitacao/
1.12.1.1.2 | COTAÇÃO | Caixa sifonada com grelha PVC ø150x150x150mm | pç | 3 | 104.9 | 0 | 104.9 | 136.37 | 409.11
1.12.1.1.3 | COTAÇÃO | Ralo caixa seca PVC ø100X40mm | pç | 1 | 40.85 | 0 | 40.85 | 53.105 | 53.105
1.12.1.1.4 | COTAÇÃO | Válvula de admissão de ar PVC ø50mm | pç | 2 | 153.22 | 0 | 153.22 | 199.186 | 398.372 | NÃO CONSIDERAR ESTA PLANILHA. CONSIDERAR PLANILHA RETIFICADA DISPONIBILIZADA NO SITE https://crn9.org.br/licitacao/
1.12.1.2 |  | PVC branco
1.12.1.2.1 | COTAÇÃO | Bucha de redução pvc esgoto branco - Ø50x40mm | pç | 2 | 6.59 | 0 | 6.59 | 8.567 | 17.134
1.12.1.2.2 | COTAÇÃO | Curva longa 90° PVC branco - Ø100mm | pç | 2 | 83.9 | 0 | 83.9 | 109.07 | 218.14 | NÃO CONSIDERAR ESTA PLANILHA. CONSIDERAR PLANILHA RETIFICADA DISPONIBILIZADA NO SITE https://crn9.org.br/licitacao/
1.12.1.2.3 | COTAÇÃO | Curva 45° PVC branco - Ø100mm | pç | 4 | 87.9 | 0 | 87.9 | 114.27 | 457.08
1.12.1.2.4 | COTAÇÃO | Curva 45° PVC branco - Ø75mm | pç | 2 | 57.9 | 0 | 57.9 | 75.27 | 150.54
1.12.1.2.5 | COTAÇÃO | Curva 45° PVC branco - Ø50mm | pç | 11 | 22.9 | 0 | 22.9 | 29.77 | 327.47 | NÃO CONSIDERAR ESTA PLANILHA. CONSIDERAR PLANILHA RETIFICADA DISPONIBILIZADA NO SITE https://crn9.org.br/licitacao/
1.12.1.2.6 | COTAÇÃO | Curva 45° PVC branco - Ø40mm | pç | 16 | 22.9 | 0 | 22.9 | 29.77 | 476.32
1.12.1.2.7 | COTAÇÃO | Joelho 90° PVC branco - Ø100mm | pç | 3 | 13.99 | 0 | 13.99 | 18.187 | 54.561
1.12.1.2.8 | COTAÇÃO | Joelho 90° PVC branco - Ø50mm | pç | 4 | 7.73 | 0 | 7.73 | 10.049 | 40.196 | NÃO CONSIDERAR ESTA PLANILHA. CONSIDERAR PLANILHA RETIFICADA DISPONIBILIZADA NO SITE https://crn9.org.br/licitacao/
1.12.1.2.9 | COTAÇÃO | Joelho 90° PVC branco - Ø40mm | pç | 8 | 2.99 | 0 | 2.99 | 3.887 | 31.096
1.12.1.2.10 | COTAÇÃO | Junção simples pvc esgoto branco - Ø100mm-Ø100mm | pç | 2 | 38.6 | 0 | 38.6 | 50.18 | 100.36
1.12.1.2.11 | COTAÇÃO | Junção simples pvc esgoto branco - Ø100mm-Ø75mm | pç | 1 | 35.95 | 0 | 35.95 | 46.735 | 46.735 | NÃO CONSIDERAR ESTA PLANILHA. CONSIDERAR PLANILHA RETIFICADA DISPONIBILIZADA NO SITE https://crn9.org.br/licitacao/
1.12.1.2.12 | COTAÇÃO | Junção simples pvc esgoto branco - Ø100mm-Ø50mm | pç | 4 | 19.29 | 0 | 19.29 | 25.077 | 100.308
1.12.1.2.13 | COTAÇÃO | Junção simples pvc esgoto branco - Ø40mm-Ø40mm | pç | 1 | 5.79 | 0 | 5.79 | 7.527 | 7.527
1.12.1.2.14 | COTAÇÃO | Junção invertida pvc esgoto branco - Ø100mm-Ø100mm | pç | 2 | 38.73 | 0 | 38.73 | 50.349 | 100.698 | NÃO CONSIDERAR ESTA PLANILHA. CONSIDERAR PLANILHA RETIFICADA DISPONIBILIZADA NO SITE https://crn9.org.br/licitacao/
1.12.1.2.15 | COTAÇÃO | Junção invertida pvc esgoto branco - Ø75mm-Ø50mm | pç | 2 | 26.71 | 0 | 26.71 | 34.723 | 69.446
1.12.1.2.16 | COTAÇÃO | Luva de redução pvc esgoto branco - Ø50x40mm | pç | 3 | 3.36 | 0 | 3.36 | 4.368 | 13.104
1.12.1.2.17 | COTAÇÃO | Tê 90º pvc esgoto branco - Ø75mm | pç | 1 | 16.9 | 0 | 16.9 | 21.97 | 21.97 | NÃO CONSIDERAR ESTA PLANILHA. CONSIDERAR PLANILHA RETIFICADA DISPONIBILIZADA NO SITE https://crn9.org.br/licitacao/
1.12.1.2.18 | COTAÇÃO | Tê 90º pvc esgoto branco - Ø50mm | pç | 2 | 10.99 | 0 | 10.99 | 14.287 | 28.574
1.12.1.2.19 | COTAÇÃO | Tubo pvc esgoto branco com ponta/bolsa e virola -Ø100mm (4") | m | 25 | 24.3 | 0 | 24.3 | 31.59 | 789.75
1.12.1.2.20 | COTAÇÃO | Tubo pvc esgoto branco com ponta/bolsa e virola -Ø50mm (2") | m | 17.7 | 17.6333 | 0 | 17.6333 | 22.9233 | 405.743 | NÃO CONSIDERAR ESTA PLANILHA. CONSIDERAR PLANILHA RETIFICADA DISPONIBILIZADA NO SITE https://crn9.org.br/licitacao/
1.12.1.2.21 | COTAÇÃO | Tubo pvc esgoto branco com ponta/bolsa e virola -Ø40mm (1 1/2") | m | 37 | 8.0483 | 0 | 8.0483 | 10.4628 | 387.1248
1.12.1.2.22 | COTAÇÃO | União pvc esgoto branco - Ø100mm | pç | 1 | 26.9 | 0 | 26.9 | 34.97 | 34.97
1.12.1.2.23 | COTAÇÃO | União pvc esgoto branco - Ø40mm | pç | 1 | 12.49 | 0 | 12.49 | 16.237 | 16.237 | NÃO CONSIDERAR ESTA PLANILHA. CONSIDERAR PLANILHA RETIFICADA DISPONIBILIZADA NO SITE https://crn9.org.br/licitacao/
1.12.2 |  | FORNECIMENTO DE MATERIAIS - ÁGUA FRIA
1.12.2.1 |  | PVC rígido soldável
1.12.2.1.1 | COTAÇÃO | Bucha de redução soldável 50mm-32mm | pç | 1 | 6.91 | 0 | 6.91 | 8.983 | 8.983 | NÃO CONSIDERAR ESTA PLANILHA. CONSIDERAR PLANILHA RETIFICADA DISPONIBILIZADA NO SITE https://crn9.org.br/licitacao/
1.12.2.1.2 | COTAÇÃO | Curva 45° PVC rígido soldável marrom - Ø32mm | pç | 10 | 8.12 | 0 | 8.12 | 10.556 | 105.56
1.12.2.1.3 | COTAÇÃO | Joelho 90° PVC rígido soldável marrom - Ø32mm | pç | 6 | 3.99 | 0 | 3.99 | 5.187 | 31.122
1.12.2.1.4 | COTAÇÃO | Luva de redução PVC rígido soldável marrom - Ø40x32mm | pç | 3 | 8.99 | 0 | 8.99 | 11.687 | 35.061 | NÃO CONSIDERAR ESTA PLANILHA. CONSIDERAR PLANILHA RETIFICADA DISPONIBILIZADA NO SITE https://crn9.org.br/licitacao/
1.12.2.1.5 | COTAÇÃO | Luva de redução PVC rígido soldável marrom - Ø40x25mm | pç | 3 | 8.09 | 0 | 8.09 | 10.517 | 31.551
1.12.2.1.6 | COTAÇÃO | Tubo de pvc rígido soldável marrom - Ø32mm - 25,50m | m | 25.5 | 21.6333 | 0 | 21.6333 | 28.1233 | 717.145
1.12.3 |  | FORNECIMENTO DE MATERIAIS - DRENO DO AR CONDICIONADO | [7 empty] | NÃO CONSIDERAR ESTA PLANILHA. CONSIDERAR PLANILHA RETIFICADA DISPONIBILIZADA NO SITE https://crn9.org.br/licitacao/
1.12.3.1 |  | PVC rígido soldável
1.12.3.1.1 | COTAÇÃO | Tubo de pvc rígido soldável marrom - Ø40mm | m | 4 | 31.6333 | 0 | 31.6333 | 41.1233 | 164.4933
1.12.3.1.2 | COTAÇÃO | Tubo de pvc rígido soldável marrom - Ø25mm | m | 60 | 8.9667 | 0 | 8.9667 | 11.6567 | 699.4 | NÃO CONSIDERAR ESTA PLANILHA. CONSIDERAR PLANILHA RETIFICADA DISPONIBILIZADA NO SITE https://crn9.org.br/licitacao/
1.12.3.1.3 | COTAÇÃO | Abraçadeira p/ fixação das tubulação aéreas, tipo gota - Ø40 mm | pç | 5 | 1.83 | 0 | 1.83 | 2.379 | 11.895
1.12.3.1.4 | COTAÇÃO | Abraçadeira p/ fixação das tubulação aéreas, tipo gota - Ø25 mm | pç | 61 | 1.47 | 0 | 1.47 | 1.911 | 116.571
1.12.3.1.5 | COTAÇÃO | Bucha de redução longa pvc soldável - Ø40x25mm | pç | 8 | 6.39 | 0 | 6.39 | 8.307 | 66.456 | NÃO CONSIDERAR ESTA PLANILHA. CONSIDERAR PLANILHA RETIFICADA DISPONIBILIZADA NO SITE https://crn9.org.br/licitacao/
1.12.3.1.6 | COTAÇÃO | Curva pvc soldável marrom 45° - Ø40mm | pç | 12 | 9.79 | 0 | 9.79 | 12.727 | 152.724
1.12.3.1.7 | COTAÇÃO | Curva pvc soldável marrom 45° - Ø25mm | pç | 22 | 4.69 | 0 | 4.69 | 6.097 | 134.134
1.12.3.1.8 | COTAÇÃO | Joelho pvc soldável marrom 90° - Ø25mm | pç | 36 | 1.32 | 0 | 1.32 | 1.716 | 61.776 | NÃO CONSIDERAR ESTA PLANILHA. CONSIDERAR PLANILHA RETIFICADA DISPONIBILIZADA NO SITE https://crn9.org.br/licitacao/
1.12.3.1.9 | COTAÇÃO | União pvc soldável marrom 90° - Ø25mm | pç | 5 | 27.91 | 0 | 27.91 | 36.283 | 181.415
1.12.4 |  | FORNECIMENTO DE MÃO DE OBRA PARA INSTALAÇÕES HIDROSSANITÁRIAS
1.12.4.1 |  | Equipe de Mão-de-Obra para execução das instalações hidrossanitárias, considerado uma equipe composta por: 1 encanador e 1 ajudante para o período 23 dias. | vb | 1 | 0 | 7698.75 | 7698.75 | 10008.375 | 10008.375 | NÃO CONSIDERAR ESTA PLANILHA. CONSIDERAR PLANILHA RETIFICADA DISPONIBILIZADA NO SITE https://crn9.org.br/licitacao/
1.13 |  | LOUÇAS E METAIS | [6 empty] | 61929.881
1.13.1 |  | LOUÇAS
1.13.1.1 | 170133 | Fornecimento e instalação de Bacia sanitária suspensa com bomba triturado embutida, estrutura autoportante e acabamento em ABS na cor Branco, incluindo assento, linha Sanicompact Comfort, ref.: Sanitrit | und | 1 | 8999 | 121.65 | 9120.65 | 11856.845 | 11856.845 | NÃO CONSIDERAR ESTA PLANILHA. CONSIDERAR PLANILHA RETIFICADA DISPONIBILIZADA NO SITE https://crn9.org.br/licitacao/
1.13.1.2 | 170135 | Fornecimento e Instalação de Lavatório linha Spot cód.: L39.17 e coluna suspensa CS.39, na cor Branco, ref.: Deca, com sifão para lavatório cromado, inclusive elementos de fixação | und | 2 | 885.59 | 91.24 | 976.83 | 1269.879 | 2539.758
1.13.1.3 | 170134 | Fornecimento e instalação de Bacia sanitária sem abertura frontal, ref.: Vogue Plus Conforto P.515.17, cx. acoplada de acionamento duo, ref.: CDC.01F.17 e assento plástico AP50.17, na cor Branco, ref.: Deca, inclusive elementos de fixação | und | 5 | 2369.98 | 121.65 | 2491.63 | 3239.119 | 16195.595
1.13.1.4 | 170136 | Fornecimento e Instalação de Cuba de louça de semi encaixe com mesa, cor branca, dim.: 135x330x365mm. Cód.: L.733.17, ref.: Deca ou equivalente, com sifão para lavatório cromado, inclusive elementos de fixação | und | 4 | 1226.07 | 60.83 | 1286.9 | 1672.97 | 6691.88 | NÃO CONSIDERAR ESTA PLANILHA. CONSIDERAR PLANILHA RETIFICADA DISPONIBILIZADA NO SITE https://crn9.org.br/licitacao/
1.13.2 |  | METAIS
1.13.2.1 | 170310 | Fornecimento e instalação de Torneira de mesa com filtro Carbon Block para cozinha (corpo único), acabamento cromado. Possui arejador articulado, 1/4 de volta e regulagem de vazão. Ref.: 1140.C,Ref.: Deca ou equivalente | und | 1 | 1820.24 | 40.55 | 1860.79 | 2419.027 | 2419.027
1.13.2.2 | 170304 | Fornecimento e instalação de Torneira de mesa com fechamento automático para lavatório, acabamento cromado, linha Decamatic Eco, cód.: 1173.C, Ref.: Deca ou equivalente | und | 6 | 696.21 | 40.55 | 736.76 | 957.788 | 5746.728 | NÃO CONSIDERAR ESTA PLANILHA. CONSIDERAR PLANILHA RETIFICADA DISPONIBILIZADA NO SITE https://crn9.org.br/licitacao/
1.13.2.3 | 170519 | Fornecimento e instalação de Ducha higiênica com registro e acabamento cromado. Linha Aspen, cód.: 1984.C35.ACT, Ref.: Deca ou equivalente | und | 6 | 389.78 | 20.28 | 410.06 | 533.078 | 3198.468
1.13.2.4 | 170311 | Fornecimento e instalação de Acabamento de Registro acabamento cromado. Linha Aspen, cód.: C35, Ref.: Deca ou equivalente | und | 7 | 60.99 | 38.52 | 99.51 | 129.363 | 905.541
1.13.2.5 | 142115 | Fornecimento e instalação de Ralo Linear quadrado com grelha em inóx 15x15cm, Ref.: Moldenox ou equivalente | und | 7 | 129.9 | 20.28 | 150.18 | 195.234 | 1366.638 | NÃO CONSIDERAR ESTA PLANILHA. CONSIDERAR PLANILHA RETIFICADA DISPONIBILIZADA NO SITE https://crn9.org.br/licitacao/
1.13.3 |  | INÓX
1.13.3.1 | 170512 | Fornecimento e Instalação de Cuba retangular de embutir em aço inox AISI 430, esp.:= 0,5mm e acabamento polido, inclusive válvula, dimensões= 47x30x14cm, linha Lavínia, código 94083506, ref.: Tramontina ou equivalente, incluindo acessórios para instalação (sifão e engate) | und | 1 | 604.45 | 50.69 | 655.14 | 851.682 | 851.682
1.13.3.2 | 170517 | Fornecimento e Instalação de Barra de apoio em aço inox L=80cm, linha Conforto, cód.: 2310.I.080.Pol., Ref: Deca ou equivalente | und | 4 | 771.28 | 15.93 | 787.21 | 1023.373 | 4093.492 | NÃO CONSIDERAR ESTA PLANILHA. CONSIDERAR PLANILHA RETIFICADA DISPONIBILIZADA NO SITE https://crn9.org.br/licitacao/
1.13.3.3 | 170518 | Fornecimento e Instalação de Barra de apoio em aço inox L=70cm, linha Conforto, cód.: 2310.I.070.Pol., Ref.: Deca ou equivalente | und | 2 | 703.34 | 15.93 | 719.27 | 935.051 | 1870.102
1.13.3.4 | 170519 | Fornecimento e Instalação de Barra de apoio em aço inox L=40cm, linha Conforto, cód.: 2310.I.040.Pol., Ref.: Deca ou equivalente | und | 5 | 629.32 | 15.93 | 645.25 | 838.825 | 4194.125
1.14 |  | MISCELÂNEAS | [6 empty] | 8516.664 | NÃO CONSIDERAR ESTA PLANILHA. CONSIDERAR PLANILHA RETIFICADA DISPONIBILIZADA NO SITE https://crn9.org.br/licitacao/
1.14.1 |  | DISPENSER
1.14.1.1 | 170118 | Dispenser para sabonete líquido ou álcool em gel (cap.: 800ml) em aço inox escovado com visor de nível e reservatório plástico interno e acionamento por pressão, dim.: 23,5x11,0x8,5cm, linha Slim Noble, cód.: 001060, Ref.: Biovis ou equivalente | und | 4 | 314.26 | 15.93 | 330.19 | 429.247 | 1716.988
1.14.1.2 | 170119 | Dispenser de parede para papel toalha interfolhas (capacidade 600 folhas) em aço inox escovado com chave de segurança e visor de nível. dim.: 25,5x26,5x10,5cm ,Linha Noble, cód.: 001029, Ref.: Biovis ou equivalente | und | 4 | 252.01 | 15.93 | 267.94 | 348.322 | 1393.288 | NÃO CONSIDERAR ESTA PLANILHA. CONSIDERAR PLANILHA RETIFICADA DISPONIBILIZADA NO SITE https://crn9.org.br/licitacao/
1.14.1.3 | 170120 | Dispenser de parede para rolo de papel higiênico rolão em aço inox escovado com chave de segurança e visor de nível, dim.: 27x26x11,5cm, linha Noble, cód.: 001028, Ref.: Biovis ou equivalente | und | 6 | 283.01 | 15.93 | 298.94 | 388.622 | 2331.732
1.14.2 |  | DISPENSER
1.14.2.1 | 170121 | Lixeira inóx com aro e com tampa tipo báscula 12,0 litros, linha Decorline, Ref.: Brinox ou equivalente | und | 6 | 179.99 | 15.93 | 195.92 | 254.696 | 1528.176 | NÃO CONSIDERAR ESTA PLANILHA. CONSIDERAR PLANILHA RETIFICADA DISPONIBILIZADA NO SITE https://crn9.org.br/licitacao/
1.14.2.2 | 170122 | Lixeira inóx com aro 20,0 litros, linha Decorline, Ref.: Brinox ou equivalente | und | 4 | 189.99 | 15.93 | 205.92 | 267.696 | 1070.784
1.14.2.3 | 170123 | Lixeira inóx com aro e com pedal 20,0 litros, linha Decorline, Ref.: Brinox ou equivalente | und | 1 | 349.99 | 15.93 | 365.92 | 475.696 | 475.696
1.15 |  | INSTALAÇÕES ELÉTRICAS | [6 empty] | 150020.6678 | NÃO CONSIDERAR ESTA PLANILHA. CONSIDERAR PLANILHA RETIFICADA DISPONIBILIZADA NO SITE https://crn9.org.br/licitacao/
1.15.1 |  | FORNECIMENTO DE MATERIAS PARA INSTALAÇÕES ELÉTRICAS
1.15.1.1 |  | Cabos
1.15.1.1.1 | COTAÇÃO | Cabo de potência 0,6/1kV, temperatura de serviço 90°C, 3 condutores, CL5 (flexível) - seção 1,5mm² | m | 60 | 2.4 | 0 | 2.4 | 3.12 | 187.2 | NÃO CONSIDERAR ESTA PLANILHA. CONSIDERAR PLANILHA RETIFICADA DISPONIBILIZADA NO SITE https://crn9.org.br/licitacao/
1.15.1.1.2 | COTAÇÃO | Cabo de potência 0,6/1kV, temperatura de serviço 90°C, 3 condutores, CL5 (flexível) - seção 2,5mm² | m | 800 | 2.4 | 0 | 2.4 | 3.12 | 2496
1.15.1.1.3 | COTAÇÃO | Cabo de potência 0,6/1kV, temperatura de serviço 90°C, 3 condutores, CL5 (flexível) - seção 10,0mm² | m | 25 | 2.4 | 0 | 2.4 | 3.12 | 78
1.15.1.1.4 | COTAÇÃO | Cabo de cobre singelo, 750V, CL5, extra flexível, isolaçção em pvc chumbo - seção 2,5mm² - azul claro | m | 300 | 1.99 | 0 | 1.99 | 2.587 | 776.1 | NÃO CONSIDERAR ESTA PLANILHA. CONSIDERAR PLANILHA RETIFICADA DISPONIBILIZADA NO SITE https://crn9.org.br/licitacao/
1.15.1.1.5 | COTAÇÃO | Cabo de cobre singelo, 750V, CL5, extra flexível, isolaçção em pvc chumbo - seção 2,5mm² - branco | m | 350 | 1.99 | 0 | 1.99 | 2.587 | 905.45
1.15.1.1.6 | COTAÇÃO | Cabo de cobre singelo, 750V, CL5, extra flexível, isolaçção em pvc chumbo - seção 2,5mm² - preto | m | 350 | 1.99 | 0 | 1.99 | 2.587 | 905.45
1.15.1.1.7 | COTAÇÃO | Cabo de cobre singelo, 750V, CL5, extra flexível, isolaçção em pvc chumbo - seção 2,5mm² - verde | m | 180 | 1.99 | 0 | 1.99 | 2.587 | 465.66 | NÃO CONSIDERAR ESTA PLANILHA. CONSIDERAR PLANILHA RETIFICADA DISPONIBILIZADA NO SITE https://crn9.org.br/licitacao/
1.15.1.1.8 | COTAÇÃO | Cabo de cobre singelo, 750V, CL5, extra flexível, isolaçção em pvc chumbo - seção 2,5mm² - vermelho | m | 350 | 1.99 | 0 | 1.99 | 2.587 | 905.45
1.15.1.1.9 | COTAÇÃO | Cabo de cobre singelo, 750V, CL5, extra flexível, isolaçção em pvc chumbo - seção 2,5mm² - amarelo | m | 100 | 1.99 | 0 | 1.99 | 2.587 | 258.7
1.15.1.1.10 | COTAÇÃO | Cabo de cobre singelo, 750V, CL5, extra flexível, isolaçção em pvc chumbo - seção 4,0mm² - azul claro | m | 50 | 3.03 | 0 | 3.03 | 3.939 | 196.95 | NÃO CONSIDERAR ESTA PLANILHA. CONSIDERAR PLANILHA RETIFICADA DISPONIBILIZADA NO SITE https://crn9.org.br/licitacao/
1.15.1.1.11 | COTAÇÃO | Cabo de cobre singelo, 750V, CL5, extra flexível, isolaçção em pvc chumbo - seção 4,0mm² - branco | m | 100 | 3.03 | 0 | 3.03 | 3.939 | 393.9
1.15.1.1.12 | COTAÇÃO | Cabo de cobre singelo, 750V, CL5, extra flexível, isolaçção em pvc chumbo - seção 4,0mm² - preto | m | 100 | 3.03 | 0 | 3.03 | 3.939 | 393.9
1.15.1.1.13 | COTAÇÃO | Cabo de cobre singelo, 750V, CL5, extra flexível, isolaçção em pvc chumbo - seção 4,0mm² - verde | m | 70 | 3.03 | 0 | 3.03 | 3.939 | 275.73 | NÃO CONSIDERAR ESTA PLANILHA. CONSIDERAR PLANILHA RETIFICADA DISPONIBILIZADA NO SITE https://crn9.org.br/licitacao/
1.15.1.1.14 | COTAÇÃO | Cabo de cobre singelo, 750V, CL5, extra flexível, isolaçção em pvc chumbo - seção 6,0mm² - azul claro | m | 25 | 4.5 | 0 | 4.5 | 5.85 | 146.25
1.15.1.1.15 | COTAÇÃO | Cabo de cobre singelo, 750V, CL5, extra flexível, isolaçção em pvc chumbo - seção 6,0mm² - branco | m | 40 | 4.5 | 0 | 4.5 | 5.85 | 234
1.15.1.1.16 | COTAÇÃO | Cabo de cobre singelo, 750V, CL5, extra flexível, isolaçção em pvc chumbo - seção 6,0mm² - preto | m | 40 | 4.5 | 0 | 4.5 | 5.85 | 234 | NÃO CONSIDERAR ESTA PLANILHA. CONSIDERAR PLANILHA RETIFICADA DISPONIBILIZADA NO SITE https://crn9.org.br/licitacao/
1.15.1.1.17 | COTAÇÃO | Cabo de cobre singelo, 750V, CL5, extra flexível, isolaçção em pvc chumbo - seção 6,0mm² - verde | m | 40 | 4.5 | 0 | 4.5 | 5.85 | 234
1.15.1.2 |  | Caixas
1.15.1.2.1 | COTAÇÃO | Caixa de passagem em chapa de aço de aço#18, galvanizada com tampa aparafusada, 20x20x10cm | pç | 27 | 38.3 | 0 | 38.3 | 49.79 | 1344.33 | NÃO CONSIDERAR ESTA PLANILHA. CONSIDERAR PLANILHA RETIFICADA DISPONIBILIZADA NO SITE https://crn9.org.br/licitacao/
1.15.1.2.2 | COTAÇÃO | Caixa de passagem em chapa de aço de aço#18, galvanizada com tampa aparafusada, 40x40x15cm | pç | 2 | 264.52 | 0 | 264.52 | 343.876 | 687.752
1.15.1.2.3 | COTAÇÃO | Caixa de embutir em gesso acartonado 4X2" | pç | 83 | 8.18 | 0 | 8.18 | 10.634 | 882.622
1.15.1.2.4 | COTAÇÃO | Caixa de tomada CX44ALL - para mesa de escritório | pç | 2 | 99 | 0 | 99 | 128.7 | 257.4 | NÃO CONSIDERAR ESTA PLANILHA. CONSIDERAR PLANILHA RETIFICADA DISPONIBILIZADA NO SITE https://crn9.org.br/licitacao/
1.15.1.2.5 | COTAÇÃO | Caixa de tomada CX04FN - para mesa de escritório | pç | 15 | 89.9 | 0 | 89.9 | 116.87 | 1753.05
1.15.1.3 |  | Conduletes e canaleta
1.15.1.3.1 | COTAÇÃO | Condulete em alumínio, tipo "X", Ø=3/4" | pç | 18 | 6.79 | 0 | 6.79 | 8.827 | 158.886 | NÃO CONSIDERAR ESTA PLANILHA. CONSIDERAR PLANILHA RETIFICADA DISPONIBILIZADA NO SITE https://crn9.org.br/licitacao/
1.15.1.3.2 | COTAÇÃO | Condulete em alumínio, tipo "X", Ø=1" | pç | 2 | 13.9 | 0 | 13.9 | 18.07 | 36.14
1.15.1.3.3 | COTAÇÃO | Condulete em alumínio, tipo "X", Ø=1 1/4" | pç | 9 | 17.76 | 0 | 17.76 | 23.088 | 207.792
1.15.1.3.4 | COTAÇÃO | Canaleta em pvc, ref.: HD2P-30x30mm | m | 18 | 16.305 | 0 | 16.305 | 21.1965 | 381.537 | NÃO CONSIDERAR ESTA PLANILHA. CONSIDERAR PLANILHA RETIFICADA DISPONIBILIZADA NO SITE https://crn9.org.br/licitacao/
1.15.1.4 |  | Eletroduto PVC flexível
1.15.1.4.1 | COTAÇÃO | Eletroduto pvc flexível Ø3/4" | m | 20 | 2.0756 | 0 | 2.0756 | 2.6983 | 53.9656
1.15.1.4.2 | COTAÇÃO | Eletroduto pvc flexível Ø1" | m | 100 | 3.098 | 0 | 3.098 | 4.0274 | 402.74 | NÃO CONSIDERAR ESTA PLANILHA. CONSIDERAR PLANILHA RETIFICADA DISPONIBILIZADA NO SITE https://crn9.org.br/licitacao/
1.15.1.5 |  | Eletroduto de aço galvanizado
1.15.1.5.1 | COTAÇÃO | Eletroduto rígido em aço galvanizado eletrolítico tipo leve Ø3/4" (vara 3,00m) | pç | 37 | 91.6 | 0 | 91.6 | 119.08 | 4405.96
1.15.1.5.2 | COTAÇÃO | Eletroduto rígido em aço galvanizado eletrolítico tipo leve Ø1" (vara 3,00m) | pç | 7 | 127.6 | 0 | 127.6 | 165.88 | 1161.16 | NÃO CONSIDERAR ESTA PLANILHA. CONSIDERAR PLANILHA RETIFICADA DISPONIBILIZADA NO SITE https://crn9.org.br/licitacao/
1.15.1.5.3 | COTAÇÃO | Eletroduto rígido em aço galvanizado eletrolítico tipo leve Ø1 1/4" (vara 3,00m) | pç | 6 | 154.72 | 0 | 154.72 | 201.136 | 1206.816
1.15.1.5.4 | COTAÇÃO | Eletroduto rígido em aço galvanizado eletrolítico tipo leve Ø1 1/2" (vara 3,00m) | pç | 6 | 209.68 | 0 | 209.68 | 272.584 | 1635.504
1.15.1.5.5 | COTAÇÃO | Eletroduto rígido em aço galvanizado eletrolítico tipo leve Ø2" (vara 3,00m) | pç | 1 | 269.9 | 0 | 269.9 | 350.87 | 350.87 | NÃO CONSIDERAR ESTA PLANILHA. CONSIDERAR PLANILHA RETIFICADA DISPONIBILIZADA NO SITE https://crn9.org.br/licitacao/
1.15.1.5.6 | COTAÇÃO | Eletroduto rígido em aço galvanizado eletrolítico tipo leve Ø4" (vara 3,00m) | pç | 2 | 588.28 | 0 | 588.28 | 764.764 | 1529.528
1.15.1.6 |  | Acessórios para eletroduto
1.15.1.6.1 | COTAÇÃO | Braçadeira com cunha cônica para fixação de eletroduto Ø3/4" | pç | 60 | 1.22 | 0 | 1.22 | 1.586 | 95.16 | NÃO CONSIDERAR ESTA PLANILHA. CONSIDERAR PLANILHA RETIFICADA DISPONIBILIZADA NO SITE https://crn9.org.br/licitacao/
1.15.1.6.2 | COTAÇÃO | Braçadeira com cunha cônica para fixação de eletroduto Ø1" | pç | 14 | 1.7 | 0 | 1.7 | 2.21 | 30.94
1.15.1.6.3 | COTAÇÃO | Braçadeira com cunha cônica para fixação de eletroduto Ø1 1/4" | pç | 12 | 3.02 | 0 | 3.02 | 3.926 | 47.112
1.15.1.6.4 | COTAÇÃO | Braçadeira com cunha cônica para fixação de eletroduto Ø1 1/2" | pç | 12 | 3 | 0 | 3 | 3.9 | 46.8 | NÃO CONSIDERAR ESTA PLANILHA. CONSIDERAR PLANILHA RETIFICADA DISPONIBILIZADA NO SITE https://crn9.org.br/licitacao/
1.15.1.6.5 | COTAÇÃO | Braçadeira com cunha cônica para fixação de eletroduto Ø4" | pç | 4 | 9.1 | 0 | 9.1 | 11.83 | 47.32
1.15.1.7 |  | Conexões para eletroduto
1.15.1.7.1 | COTAÇÃO | Curva 90º de aço galvanizado eletrolítico tipo leve Ø3/4" | pç | 17 | 11.25 | 0 | 11.25 | 14.625 | 248.625 | NÃO CONSIDERAR ESTA PLANILHA. CONSIDERAR PLANILHA RETIFICADA DISPONIBILIZADA NO SITE https://crn9.org.br/licitacao/
1.15.1.7.2 | COTAÇÃO | Curva 90º de aço galvanizado eletrolítico tipo leve Ø1" | pç | 1 | 14.75 | 0 | 14.75 | 19.175 | 19.175
1.15.1.7.3 | COTAÇÃO | Curva 90º de aço galvanizado eletrolítico tipo leve Ø4" | pç | 2 | 242.69 | 0 | 242.69 | 315.497 | 630.994
1.15.1.7.4 | COTAÇÃO | Luva de aço galvanizado eletrolítico tipo leve Ø3/4" | pç | 40 | 1.5 | 0 | 1.5 | 1.95 | 78 | NÃO CONSIDERAR ESTA PLANILHA. CONSIDERAR PLANILHA RETIFICADA DISPONIBILIZADA NO SITE https://crn9.org.br/licitacao/
1.15.1.8 |  | Eletrocalha, perfilados e conexões
1.15.1.8.1 | COTAÇÃO | Eletrocalha perfurada, aba de 50mm, largura de 100mm (barra com 3,00m) | pç | 20 | 75.01 | 0 | 75.01 | 97.513 | 1950.26
1.15.1.8.2 | COTAÇÃO | Curva horizontal 90° para eletrocalha perfurada, com virola, h= 50mm, raio=200mm, largura=100mm | pç | 6 | 31.99 | 0 | 31.99 | 41.587 | 249.522 | NÃO CONSIDERAR ESTA PLANILHA. CONSIDERAR PLANILHA RETIFICADA DISPONIBILIZADA NO SITE https://crn9.org.br/licitacao/
1.15.1.8.3 | COTAÇÃO | Perfilado perfurado, 38x38mm, (barra com 6,00m) | pç | 18 | 89.99 | 0 | 89.99 | 116.987 | 2105.766
1.15.1.8.4 | COTAÇÃO | Junção Galvanizada "T" para perfilado Galvanizado 38x38mm | pç | 19 | 6.95 | 0 | 6.95 | 9.035 | 171.665
1.15.1.8.5 | COTAÇÃO | Junção Galvanizada de Emenda "X" Perfilado 38x38mm | pç | 2 | 9.2 | 0 | 9.2 | 11.96 | 23.92 | NÃO CONSIDERAR ESTA PLANILHA. CONSIDERAR PLANILHA RETIFICADA DISPONIBILIZADA NO SITE https://crn9.org.br/licitacao/
1.15.1.8.6 | COTAÇÃO | Junção Galvanizada de Emenda "I" Perfilado 38x38mm | pç | 15 | 2.8 | 0 | 2.8 | 3.64 | 54.6
1.15.1.8.7 | COTAÇÃO | Terminal para eletrocalha, com saída 38x38mm, h=100mm, largura=100mm | pç | 8 | 11.59 | 0 | 11.59 | 15.067 | 120.536
1.15.1.8.8 | COTAÇÃO | Gancho curto para perfilado de 38x100mm | pç | 90 | 2.09 | 0 | 2.09 | 2.717 | 244.53 | NÃO CONSIDERAR ESTA PLANILHA. CONSIDERAR PLANILHA RETIFICADA DISPONIBILIZADA NO SITE https://crn9.org.br/licitacao/
1.15.1.8.9 | COTAÇÃO | Saída horizontal para eletrodutos, Ø=3/4" | pç | 75 | 3.78 | 0 | 3.78 | 4.914 | 368.55
1.15.1.8.10 | COTAÇÃO | Saída horizontal para eletrodutos, Ø=1" | pç | 10 | 4.05 | 0 | 4.05 | 5.265 | 52.65
1.15.1.8.11 | COTAÇÃO | Saída horizontal para eletrodutos, Ø=1 1/2" | pç | 8 | 6.44 | 0 | 6.44 | 8.372 | 66.976 | NÃO CONSIDERAR ESTA PLANILHA. CONSIDERAR PLANILHA RETIFICADA DISPONIBILIZADA NO SITE https://crn9.org.br/licitacao/
1.15.1.9 |  | Acessórios para eletrocalha e perfilados
1.15.1.9.1 | COTAÇÃO | Arruela lisa circular Ø=1/4" | pç | 200 | 0.39 | 0 | 0.39 | 0.507 | 101.4
1.15.1.9.2 | COTAÇÃO | Arruela lisa circular Ø=3/8" | pç | 150 | 0.12 | 0 | 0.12 | 0.156 | 23.4 | NÃO CONSIDERAR ESTA PLANILHA. CONSIDERAR PLANILHA RETIFICADA DISPONIBILIZADA NO SITE https://crn9.org.br/licitacao/
1.15.1.9.3 | COTAÇÃO | Porca sextavada Ø=1/4" | pç | 200 | 0.43 | 0 | 0.43 | 0.559 | 111.8
1.15.1.9.4 | COTAÇÃO | Porca sextavada Ø=3/8" | pç | 150 | 0.16 | 0 | 0.16 | 0.208 | 31.2
1.15.1.9.5 | COTAÇÃO | Parabolt Cone e Jaqueta 1/4" | pç | 200 | 1.52 | 0 | 1.52 | 1.976 | 395.2 | NÃO CONSIDERAR ESTA PLANILHA. CONSIDERAR PLANILHA RETIFICADA DISPONIBILIZADA NO SITE https://crn9.org.br/licitacao/
1.15.1.9.6 | COTAÇÃO | Parabolt Cone e Jaqueta 3/8" | pç | 150 | 3.32 | 0 | 3.32 | 4.316 | 647.4
1.15.1.9.7 | COTAÇÃO | Vergalhão rosca total, Ø=1/4", vara com 3,00m | pç | 21 | 17.95 | 0 | 17.95 | 23.335 | 490.035
1.15.1.9.8 | COTAÇÃO | Vergalhão rosca total, Ø=3/8", vara com 3,00m | pç | 24 | 29.99 | 0 | 29.99 | 38.987 | 935.688 | NÃO CONSIDERAR ESTA PLANILHA. CONSIDERAR PLANILHA RETIFICADA DISPONIBILIZADA NO SITE https://crn9.org.br/licitacao/
1.15.1.10 |  | Quadro de Distribuição
1.15.1.10.1 | COTAÇÃO | Quadro de distribuição de circuitos de sobrepor para 32 disjuntores (QDC 3º Pavto) - conforme diagrama unifilar no projeto 100.EL.IL.CRN.05.REV01 | pç | 1 | 1199.12 | 0 | 1199.12 | 1558.856 | 1558.856
1.15.1.10.2 | COTAÇÃO | Disjuntor Tripolar Termomagnético - norma DIN (Curva C) - 100A | pç | 1 | 137.75 | 0 | 137.75 | 179.075 | 179.075 | NÃO CONSIDERAR ESTA PLANILHA. CONSIDERAR PLANILHA RETIFICADA DISPONIBILIZADA NO SITE https://crn9.org.br/licitacao/
1.15.1.10.3 | COTAÇÃO | Barra de terra seção 12x2mm | pç | 1 | 25.74 | 0 | 25.74 | 33.462 | 33.462
1.15.1.10.4 | COTAÇÃO | Dispositivo de proteção contra surto - 275V - 22kA | pç | 4 | 49.99 | 0 | 49.99 | 64.987 | 259.948
1.15.1.10.5 | COTAÇÃO | Barramento de cobre eletrolítico 3F+V, 220V, 60Hz, seção 12x2mm | pç | 1 | 259.78 | 0 | 259.78 | 337.714 | 337.714 | NÃO CONSIDERAR ESTA PLANILHA. CONSIDERAR PLANILHA RETIFICADA DISPONIBILIZADA NO SITE https://crn9.org.br/licitacao/
1.15.1.10.6 | COTAÇÃO | Disjuntor Unipolar Termomagnético - norma DIN (Curva C) - 16A | pç | 10 | 12.43 | 0 | 12.43 | 16.159 | 161.59
1.15.1.10.7 | COTAÇÃO | Disjuntor Unipolar Termomagnético - norma DIN (Curva C) - 20A | pç | 6 | 12.43 | 0 | 12.43 | 16.159 | 96.954
1.15.1.10.8 | COTAÇÃO | Disjuntor Unipolar Termomagnético - norma DIN (Curva C) - 32A | pç | 4 | 12.43 | 0 | 12.43 | 16.159 | 64.636 | NÃO CONSIDERAR ESTA PLANILHA. CONSIDERAR PLANILHA RETIFICADA DISPONIBILIZADA NO SITE https://crn9.org.br/licitacao/
1.15.1.10.9 | COTAÇÃO | Disjuntor Bipolar Termomagnético - norma DIN (Curva C) - 25A | pç | 7 | 39.97 | 0 | 39.97 | 51.961 | 363.727
1.15.1.10.10 | COTAÇÃO | Disjuntor Bipolar Termomagnético - norma DIN (Curva C) - 32A | pç | 4 | 39.97 | 0 | 39.97 | 51.961 | 207.844
1.15.1.10.11 | COTAÇÃO | Quadro de distribuição de circuitos de sobrepor para 14 dijsuntores (QDC 4º Pavto) - conforme diagrama unifilar no projeto 100.EL.IL.CRN.05.REV02 | pç | 1 | 765.43 | 0 | 765.43 | 995.059 | 995.059 | NÃO CONSIDERAR ESTA PLANILHA. CONSIDERAR PLANILHA RETIFICADA DISPONIBILIZADA NO SITE https://crn9.org.br/licitacao/
1.15.1.10.12 | COTAÇÃO | Disjuntor Tripolar Termomagnético - norma DIN (Curva C) - 50A | pç | 1 | 78.6 | 0 | 78.6 | 102.18 | 102.18
1.15.1.10.13 | COTAÇÃO | Barra de terra seção 12x2mm | pç | 1 | 25.74 | 0 | 25.74 | 33.462 | 33.462
1.15.1.10.14 | COTAÇÃO | Dispositivo de proteção contra surto - 275V - 22kA | pç | 4 | 49.99 | 0 | 49.99 | 64.987 | 259.948 | NÃO CONSIDERAR ESTA PLANILHA. CONSIDERAR PLANILHA RETIFICADA DISPONIBILIZADA NO SITE https://crn9.org.br/licitacao/
1.15.1.10.15 | COTAÇÃO | Barramento de cobre eletrolítico 3F+V, 220V, 60Hz, seção 12x2mm | pç | 1 | 259.78 | 0 | 259.78 | 337.714 | 337.714
1.15.1.10.16 | COTAÇÃO | Disjuntor Unipolar Termomagnético - norma DIN (Curva C) - 16A | pç | 1 | 12.43 | 0 | 12.43 | 16.159 | 16.159
1.15.1.10.17 | COTAÇÃO | Disjuntor Unipolar Termomagnético - norma DIN (Curva C) - 20A | pç | 1 | 12.43 | 0 | 12.43 | 16.159 | 16.159 | NÃO CONSIDERAR ESTA PLANILHA. CONSIDERAR PLANILHA RETIFICADA DISPONIBILIZADA NO SITE https://crn9.org.br/licitacao/
1.15.1.10.18 | COTAÇÃO | Disjuntor Bipolar Termomagnético - norma DIN (Curva C) - 25A | pç | 8 | 39.97 | 0 | 39.97 | 51.961 | 415.688
1.15.1.10.19 | COTAÇÃO | Quadro de distribuição de circuitos de sobrepor para 28 disjuntores (QDC 7º Pavto) - conforme diagrama unifilar no projeto 100.EL.IL.CRN.05.REV03 | pç | 1 | 982.27 | 0 | 982.27 | 1276.951 | 1276.951
1.15.1.10.20 | COTAÇÃO | Disjuntor Tripolar Termomagnético - norma DIN (Curva C) - 100A | pç | 1 | 137.75 | 0 | 137.75 | 179.075 | 179.075 | NÃO CONSIDERAR ESTA PLANILHA. CONSIDERAR PLANILHA RETIFICADA DISPONIBILIZADA NO SITE https://crn9.org.br/licitacao/
1.15.1.10.21 | COTAÇÃO | Barra de terra seção 12x2mm | pç | 1 | 25.74 | 0 | 25.74 | 33.462 | 33.462
1.15.1.10.22 | COTAÇÃO | Dispositivo de proteção contra surto - 275V - 22kA | pç | 4 | 49.99 | 0 | 49.99 | 64.987 | 259.948
1.15.1.10.23 | COTAÇÃO | Barramento de cobre eletrolítico 3F+V, 220V, 60Hz, seção 12x2mm | pç | 1 | 259.78 | 0 | 259.78 | 337.714 | 337.714 | NÃO CONSIDERAR ESTA PLANILHA. CONSIDERAR PLANILHA RETIFICADA DISPONIBILIZADA NO SITE https://crn9.org.br/licitacao/
1.15.1.10.24 | COTAÇÃO | Disjuntor Unipolar Termomagnético - norma DIN (Curva C) - 16A | pç | 3 | 12.43 | 0 | 12.43 | 16.159 | 48.477
1.15.1.10.25 | COTAÇÃO | Disjuntor Unipolar Termomagnético - norma DIN (Curva C) - 20A | pç | 5 | 12.43 | 0 | 12.43 | 16.159 | 80.795
1.15.1.10.26 | COTAÇÃO | Disjuntor Bipolar Termomagnético - norma DIN (Curva C) - 6A | pç | 1 | 39.97 | 0 | 39.97 | 51.961 | 51.961 | NÃO CONSIDERAR ESTA PLANILHA. CONSIDERAR PLANILHA RETIFICADA DISPONIBILIZADA NO SITE https://crn9.org.br/licitacao/
1.15.1.10.27 | COTAÇÃO | Disjuntor Bipolar Termomagnético - norma DIN (Curva C) - 20A | pç | 1 | 39.97 | 0 | 39.97 | 51.961 | 51.961
1.15.1.10.28 | COTAÇÃO | Disjuntor Bipolar Termomagnético - norma DIN (Curva C) - 25A | pç | 8 | 39.97 | 0 | 39.97 | 51.961 | 415.688
1.15.1.10.29 | COTAÇÃO | Interruptor unipolar DR (fase/neutro - In 30mA) - DIN - 25A | pç | 2 | 117.93 | 0 | 117.93 | 153.309 | 306.618 | NÃO CONSIDERAR ESTA PLANILHA. CONSIDERAR PLANILHA RETIFICADA DISPONIBILIZADA NO SITE https://crn9.org.br/licitacao/
1.15.1.10.30 | COTAÇÃO | Interruptor bipolar DR (fase/neutro - In 30mA) - DIN - 25A | pç | 6 | 174.9 | 0 | 174.9 | 227.37 | 1364.22
1.15.1.10.31 | COTAÇÃO | Quadro de distribuição de circuitos de sobrepor para 28 disjuntores (QDC 8º Pavto) - conforme diagrama unifilar no projeto 100.EL.IL.CRN.05.REV04 | pç | 1 | 982.27 | 0 | 982.27 | 1276.951 | 1276.951
1.15.1.10.32 | COTAÇÃO | Disjuntor Tripolar Termomagnético - norma DIN (Curva C) - 100A | pç | 1 | 137.75 | 0 | 137.75 | 179.075 | 179.075 | NÃO CONSIDERAR ESTA PLANILHA. CONSIDERAR PLANILHA RETIFICADA DISPONIBILIZADA NO SITE https://crn9.org.br/licitacao/
1.15.1.10.33 | COTAÇÃO | Barra de terra seção 12x2mm | pç | 1 | 25.74 | 0 | 25.74 | 33.462 | 33.462
1.15.1.10.34 | COTAÇÃO | Dispositivo de proteção contra surto - 275V - 22kA | pç | 4 | 49.99 | 0 | 49.99 | 64.987 | 259.948
1.15.1.10.35 | COTAÇÃO | Barramento de cobre eletrolítico 3F+V, 220V, 60Hz, seção 12x2mm | pç | 1 | 259.78 | 0 | 259.78 | 337.714 | 337.714 | NÃO CONSIDERAR ESTA PLANILHA. CONSIDERAR PLANILHA RETIFICADA DISPONIBILIZADA NO SITE https://crn9.org.br/licitacao/
1.15.1.10.36 | COTAÇÃO | Disjuntor Unipolar Termomagnético - norma DIN (Curva C) - 16A | pç | 4 | 12.43 | 0 | 12.43 | 16.159 | 64.636
1.15.1.10.37 | COTAÇÃO | Disjuntor Unipolar Termomagnético - norma DIN (Curva C) - 20A | pç | 7 | 12.43 | 0 | 12.43 | 16.159 | 113.113
1.15.1.10.38 | COTAÇÃO | Disjuntor Bipolar Termomagnético - norma DIN (Curva C) - 25A | pç | 5 | 39.97 | 0 | 39.97 | 51.961 | 259.805 | NÃO CONSIDERAR ESTA PLANILHA. CONSIDERAR PLANILHA RETIFICADA DISPONIBILIZADA NO SITE https://crn9.org.br/licitacao/
1.15.1.10.39 | COTAÇÃO | Interruptor unipolar DR (fase/neutro - In 30mA) - DIN - 25A | pç | 2 | 117.93 | 0 | 117.93 | 153.309 | 306.618
1.15.1.11 |  | Tomadas e interruptores
1.15.1.11.1 | COTAÇÃO | Conjunto de tomada monofásica 2P+T, 10A, 250V, padrão NBR 14136, para caixa 4x2" | pç | 55 | 9.53 | 0 | 9.53 | 12.389 | 681.395 | NÃO CONSIDERAR ESTA PLANILHA. CONSIDERAR PLANILHA RETIFICADA DISPONIBILIZADA NO SITE https://crn9.org.br/licitacao/
1.15.1.11.2 | COTAÇÃO | Conjunto com 2 tomada monofásica 2P+T, 10A, 250V, padrão NBR 14136, para caixa 4x2" | pç | 16 | 15.32 | 0 | 15.32 | 19.916 | 318.656
1.15.1.11.3 | COTAÇÃO | Tomada monofásica 2P+T, 10A, 250V, padrão NBR 14136, para condulete tipo "C" | pç | 18 | 11.52 | 0 | 11.52 | 14.976 | 269.568
1.15.1.11.4 | COTAÇÃO | Interruptor simples de 1 tecla, 10A - 250V, para embutir em caixa 4"x2" | pç | 6 | 8.57 | 0 | 8.57 | 11.141 | 66.846 | NÃO CONSIDERAR ESTA PLANILHA. CONSIDERAR PLANILHA RETIFICADA DISPONIBILIZADA NO SITE https://crn9.org.br/licitacao/
1.15.1.11.5 | COTAÇÃO | Interruptor simples de 2 teclas, 10A - 250V, para embutir em caixa 4"x2" | pç | 7 | 13.47 | 0 | 13.47 | 17.511 | 122.577
1.15.1.11.6 | COTAÇÃO | Interruptor simples de 3 teclas, 10A - 250V, para embutir em caixa 4"x2" | pç | 1 | 19.07 | 0 | 19.07 | 24.791 | 24.791
1.15.1.11.7 | COTAÇÃO | Conjunto de 1 interruptor simples de 1 tecla, 10A - 250V e 1 tomada monofásica 2P+T, 10A, 250V, padrão NBR 14136, para caixa 4x2" | pç | 3 | 14.88 | 0 | 14.88 | 19.344 | 58.032 | NÃO CONSIDERAR ESTA PLANILHA. CONSIDERAR PLANILHA RETIFICADA DISPONIBILIZADA NO SITE https://crn9.org.br/licitacao/
1.15.1.11.8 | COTAÇÃO | Acessórios (fita isolante, marcadores, terminais, etc) | vb | 1 | 200 | 0 | 200 | 260 | 260
1.15.2 |  | FORNECIMENTO DE MATERIAS PARA INSTALAÇÕES DE CABEAMENTO ESTRUTURADO
1.15.2.1 |  | Cabos | [7 empty] | NÃO CONSIDERAR ESTA PLANILHA. CONSIDERAR PLANILHA RETIFICADA DISPONIBILIZADA NO SITE https://crn9.org.br/licitacao/
1.15.2.1.1 | COTAÇÃO | Cabo UTP-4P CAT 6, ref.: Furukawa - 835m | m | 915 | 3.6808 | 0 | 3.6808 | 4.785 | 4378.257
1.15.2.2 |  | Caixas
1.15.2.2.1 | COTAÇÃO | Caixa de tomada CX44ALL - para mesa de escritório | pç | 2 | 99 | 0 | 99 | 128.7 | 257.4 | NÃO CONSIDERAR ESTA PLANILHA. CONSIDERAR PLANILHA RETIFICADA DISPONIBILIZADA NO SITE https://crn9.org.br/licitacao/
1.15.2.2.2 | COTAÇÃO | Caixa de tomada CX04FN - para mesa de escritório | pç | 15 | 89.9 | 0 | 89.9 | 116.87 | 1753.05
1.15.2.3 |  | Conduletes e canaleta
1.15.2.3.1 | COTAÇÃO | Condulete em alumínio, tipo "X", Ø=3/4" | pç | 2 | 6.79 | 0 | 6.79 | 8.827 | 17.654 | NÃO CONSIDERAR ESTA PLANILHA. CONSIDERAR PLANILHA RETIFICADA DISPONIBILIZADA NO SITE https://crn9.org.br/licitacao/
1.15.2.3.2 | COTAÇÃO | Condulete em alumínio, tipo "C", Ø=3/4" | pç | 11 | 14.1 | 0 | 14.1 | 18.33 | 201.63
1.15.2.3.3 | COTAÇÃO | Condulete em alumínio, tipo "X", Ø=1" | pç | 2 | 13.9 | 0 | 13.9 | 18.07 | 36.14
1.15.2.3.4 | COTAÇÃO | Condulete em alumínio, tipo "X", Ø=1 1/2" | pç | 10 | 33.63 | 0 | 33.63 | 43.719 | 437.19 | NÃO CONSIDERAR ESTA PLANILHA. CONSIDERAR PLANILHA RETIFICADA DISPONIBILIZADA NO SITE https://crn9.org.br/licitacao/
1.15.2.3.5 | COTAÇÃO | Canaleta em pvc, ref.: HD2P-30x30mm | m | 17 | 16.305 | 0 | 16.305 | 21.1965 | 360.3405
1.15.2.4 |  | Eletroduto PVC flexível
1.15.2.4.1 | COTAÇÃO | Eletroduto pvc flexível Ø3/4" | m | 100 | 2.0756 | 0 | 2.0756 | 2.6983 | 269.828 | NÃO CONSIDERAR ESTA PLANILHA. CONSIDERAR PLANILHA RETIFICADA DISPONIBILIZADA NO SITE https://crn9.org.br/licitacao/
1.15.2.4.2 | COTAÇÃO | Eletroduto pvc flexível Ø1" | m | 20 | 3.098 | 0 | 3.098 | 4.0274 | 80.548
1.15.2.4.3 | COTAÇÃO | Eletroduto pvc flexível Ø1 1/2" | m | 20 | 69.8933 | 0 | 69.8933 | 90.8613 | 1817.2267
1.15.2.5 |  | Eletroduto de aço galvanizado | [7 empty] | NÃO CONSIDERAR ESTA PLANILHA. CONSIDERAR PLANILHA RETIFICADA DISPONIBILIZADA NO SITE https://crn9.org.br/licitacao/
1.15.2.5.1 | COTAÇÃO | Eletroduto rígido em aço galvanizado eletrolítico tipo leve Ø3/4" (vara 3,00m) | pç | 8 | 91.6 | 0 | 91.6 | 119.08 | 952.64
1.15.2.5.2 | COTAÇÃO | Eletroduto rígido em aço galvanizado eletrolítico tipo leve Ø1" (vara 3,00m) | pç | 6 | 127.6 | 0 | 127.6 | 165.88 | 995.28
1.15.2.5.3 | COTAÇÃO | Eletroduto rígido em aço galvanizado eletrolítico tipo leve Ø1 1/2" (vara 3,00m) | pç | 21 | 209.68 | 0 | 209.68 | 272.584 | 5724.264 | NÃO CONSIDERAR ESTA PLANILHA. CONSIDERAR PLANILHA RETIFICADA DISPONIBILIZADA NO SITE https://crn9.org.br/licitacao/
1.15.2.6 |  | Acessórios para eletroduto
1.15.2.6.1 | COTAÇÃO | Braçadeira com cunha cônica para fixação de eletroduto Ø3/4" | pç | 16 | 1.22 | 0 | 1.22 | 1.586 | 25.376
1.15.2.6.2 | COTAÇÃO | Braçadeira com cunha cônica para fixação de eletroduto Ø1" | pç | 10 | 1.7 | 0 | 1.7 | 2.21 | 22.1 | NÃO CONSIDERAR ESTA PLANILHA. CONSIDERAR PLANILHA RETIFICADA DISPONIBILIZADA NO SITE https://crn9.org.br/licitacao/
1.15.2.6.3 | COTAÇÃO | Braçadeira com cunha cônica para fixação de eletroduto Ø1 1/2" | pç | 45 | 3 | 0 | 3 | 3.9 | 175.5
1.15.2.7 |  | Conexões para eletroduto
1.15.2.7.1 | COTAÇÃO | Curva 90º de aço galvanizado eletrolítico tipo leve Ø3/4" | pç | 1 | 11.25 | 0 | 11.25 | 14.625 | 14.625 | NÃO CONSIDERAR ESTA PLANILHA. CONSIDERAR PLANILHA RETIFICADA DISPONIBILIZADA NO SITE https://crn9.org.br/licitacao/
1.15.2.8 |  | Eletrocalha, perfilados e conexões
1.15.2.8.1 | COTAÇÃO | Eletrocalha perfurada, aba de 50mm, largura de 100mm (barra com 3,00m) | pç | 7 | 75.01 | 0 | 75.01 | 97.513 | 682.591
1.15.2.8.2 | COTAÇÃO | Curva horizontal 90° para eletrocalha perfurada, com virola, h= 50mm, raio=200mm, largura=100mm | pç | 1 | 31.99 | 0 | 31.99 | 41.587 | 41.587 | NÃO CONSIDERAR ESTA PLANILHA. CONSIDERAR PLANILHA RETIFICADA DISPONIBILIZADA NO SITE https://crn9.org.br/licitacao/
1.15.2.8.3 | COTAÇÃO | Perfilado perfurado, 38x38mm, (barra com 6,00m) | pç | 7 | 89.99 | 0 | 89.99 | 116.987 | 818.909
1.15.2.8.4 | COTAÇÃO | Junção Galvanizada "T" para perfilado Galvanizado 38x38mm | pç | 3 | 6.95 | 0 | 6.95 | 9.035 | 27.105
1.15.2.8.5 | COTAÇÃO | Terminal para eletrocalha, com saída 38x38mm, h=100mm, largura=100mm | pç | 2 | 11.59 | 0 | 11.59 | 15.067 | 30.134 | NÃO CONSIDERAR ESTA PLANILHA. CONSIDERAR PLANILHA RETIFICADA DISPONIBILIZADA NO SITE https://crn9.org.br/licitacao/
1.15.2.8.6 | COTAÇÃO | Gancho curto para perfilado de 38x100mm | pç | 25 | 2.09 | 0 | 2.09 | 2.717 | 67.925
1.15.2.8.7 | COTAÇÃO | Saída horizontal para eletrodutos, Ø=3/4" | pç | 7 | 3.78 | 0 | 3.78 | 4.914 | 34.398
1.15.2.8.8 | COTAÇÃO | Saída horizontal para eletrodutos, Ø=1" | pç | 3 | 4.05 | 0 | 4.05 | 5.265 | 15.795 | NÃO CONSIDERAR ESTA PLANILHA. CONSIDERAR PLANILHA RETIFICADA DISPONIBILIZADA NO SITE https://crn9.org.br/licitacao/
1.15.2.8.9 | COTAÇÃO | Saída horizontal para eletrodutos, Ø=1 1/2" | pç | 4 | 6.44 | 0 | 6.44 | 8.372 | 33.488
1.15.2.8.10 | COTAÇÃO | Saída final para eletroduto, Ø=1" | pç | 1 | 3.05 | 0 | 3.05 | 3.965 | 3.965
1.15.2.9 |  | Acessórios para eletrocalha e perfilados | [7 empty] | NÃO CONSIDERAR ESTA PLANILHA. CONSIDERAR PLANILHA RETIFICADA DISPONIBILIZADA NO SITE https://crn9.org.br/licitacao/
1.15.2.9.1 | COTAÇÃO | Arruela lisa circular Ø=1/4" | pç | 200 | 0.39 | 0 | 0.39 | 0.507 | 101.4
1.15.2.9.2 | COTAÇÃO | Arruela lisa circular Ø=3/8" | pç | 30 | 0.12 | 0 | 0.12 | 0.156 | 4.68
1.15.2.9.3 | COTAÇÃO | Porca sextavada Ø=1/4" | pç | 200 | 0.43 | 0 | 0.43 | 0.559 | 111.8 | NÃO CONSIDERAR ESTA PLANILHA. CONSIDERAR PLANILHA RETIFICADA DISPONIBILIZADA NO SITE https://crn9.org.br/licitacao/
1.15.2.9.4 | COTAÇÃO | Porca sextavada Ø=3/8" | pç | 30 | 0.16 | 0 | 0.16 | 0.208 | 6.24
1.15.2.9.5 | COTAÇÃO | Parabolt Cone e Jaqueta 1/4" | pç | 200 | 1.52 | 0 | 1.52 | 1.976 | 395.2
1.15.2.9.6 | COTAÇÃO | Parabolt Cone e Jaqueta 3/8" | pç | 30 | 3.32 | 0 | 3.32 | 4.316 | 129.48 | NÃO CONSIDERAR ESTA PLANILHA. CONSIDERAR PLANILHA RETIFICADA DISPONIBILIZADA NO SITE https://crn9.org.br/licitacao/
1.15.2.9.7 | COTAÇÃO | Vergalhão rosca total, Ø=1/4", vara com 3,00m | pç | 41 | 17.95 | 0 | 17.95 | 23.335 | 956.735
1.15.2.9.8 | COTAÇÃO | Vergalhão rosca total, Ø=3/8", vara com 3,00m | pç | 3 | 29.99 | 0 | 29.99 | 38.987 | 116.961
1.15.2.10 |  | Quadro de Distribuição | [7 empty] | NÃO CONSIDERAR ESTA PLANILHA. CONSIDERAR PLANILHA RETIFICADA DISPONIBILIZADA NO SITE https://crn9.org.br/licitacao/
1.15.2.10.1 |  | Gabrinte 19", com uma lateral para montagem conjugada porta traseira em aço, porta frontal em acrílico 16U L=562, P=650 (externo), ref.: Triunfo 19" Plus, kit de ventilação superior c/ 2 ventiladores - conforme projeto 100.EL.TL.CRN.01 | pç | 1
1.15.2.10.1.1 | COTAÇÃO | Rack 2P Aberto 19" 45U, ref.: Itmax | pç | 1 | 3430 | 0 | 3430 | 4459 | 4459
1.15.2.10.1.2 | COTAÇÃO | Kit exaustão para rack 19" com 2 ventiladores | pç | 1 | 315 | 0 | 315 | 409.5 | 409.5 | NÃO CONSIDERAR ESTA PLANILHA. CONSIDERAR PLANILHA RETIFICADA DISPONIBILIZADA NO SITE https://crn9.org.br/licitacao/
1.15.2.10.1.3 | COTAÇÃO | Parafuso e porca gaiola - 100 und | pç | 2 | 120 | 0 | 120 | 156 | 312
1.15.2.10.1.4 | COTAÇÃO | Organizador de cabos 1U para rack de 19" - preto | pç | 6 | 38 | 0 | 38 | 49.4 | 296.4
1.15.2.10.1.5 | COTAÇÃO | Bandeja retratil 1U para rack de 19" - preto 70mm | pç | 1 | 250 | 0 | 250 | 325 | 325 | NÃO CONSIDERAR ESTA PLANILHA. CONSIDERAR PLANILHA RETIFICADA DISPONIBILIZADA NO SITE https://crn9.org.br/licitacao/
1.15.2.10.1.6 | COTAÇÃO | Calha com 8 tomadas 19" preta, padrão NBR 14136 10AMP | pç | 1 | 116 | 0 | 116 | 150.8 | 150.8
1.15.2.10.1.7 | COTAÇÃO | Tampa cega 1U para rack 19" - preto | pç | 1 | 15.62 | 0 | 15.62 | 20.306 | 20.306
1.15.2.10.1.8 | COTAÇÃO | Switch 24 Portas 10/100/1000 + 4sfp Combo Sg 2404 Mr L2+ - no padrão da Cooperativa | pç | 3 | 3250 | 0 | 3250 | 4225 | 12675 | NÃO CONSIDERAR ESTA PLANILHA. CONSIDERAR PLANILHA RETIFICADA DISPONIBILIZADA NO SITE https://crn9.org.br/licitacao/
1.15.2.10.1.9 | COTAÇÃO | Patch panel 24 portas para cabos Cat6, rack 19" Ref.: Furukawa ou Nexans | pç | 3 | 565 | 0 | 565 | 734.5 | 2203.5
1.15.2.10.1.10 | COTAÇÃO | Voice panel 50 portas para rack"19 Ref.: Seccon WT 2052 - no padrão da Cooperativa | pç | 1 | 565 | 0 | 565 | 734.5 | 734.5
1.15.2.10.1.11 | COTAÇÃO | Patch cord Cat6, com comprimento médio 1,5m, na cor VERDE Ref.: Furukawa ou Nexans | pç | 2 | 34 | 0 | 34 | 44.2 | 88.4 | NÃO CONSIDERAR ESTA PLANILHA. CONSIDERAR PLANILHA RETIFICADA DISPONIBILIZADA NO SITE https://crn9.org.br/licitacao/
1.15.2.10.1.12 | COTAÇÃO | Patch cord Cat6, com comprimento médio 1,5m, na cor AMARELO Ref.: Furukawa ou Nexans | pç | 2 | 27.2 | 0 | 27.2 | 35.36 | 70.72
1.15.2.10.2 |  | Gabrinte 19", com uma lateral para montagem conjugada porta traseira em aço, porta frontal em acrílico 12U L=562, P=650 (externo), ref.: Triunfo 19" Plus, kit de ventilação superior c/ 2 ventiladores - fixado na parede - conforme projeto 100.EL.TL.CRN.01 | pç | 1
1.15.2.10.2.1 | COTAÇÃO | Rack 2P Aberto 19" 12U, ref.: Itmax | pç | 1 | 2890 | 0 | 2890 | 3757 | 3757 | NÃO CONSIDERAR ESTA PLANILHA. CONSIDERAR PLANILHA RETIFICADA DISPONIBILIZADA NO SITE https://crn9.org.br/licitacao/
1.15.2.10.2.2 | COTAÇÃO | Kit exaustão para rack 19" com 2 ventiladores | pç | 1 | 315 | 0 | 315 | 409.5 | 409.5
1.15.2.10.2.3 | COTAÇÃO | Parafuso e porca gaiola - 100 und | pç | 2 | 120 | 0 | 120 | 156 | 312
1.15.2.10.2.4 | COTAÇÃO | Organizador de cabos 1U para rack de 19" - preto | pç | 4 | 38 | 0 | 38 | 49.4 | 197.6 | NÃO CONSIDERAR ESTA PLANILHA. CONSIDERAR PLANILHA RETIFICADA DISPONIBILIZADA NO SITE https://crn9.org.br/licitacao/
1.15.2.10.2.5 | COTAÇÃO | Bandeja retratil 1U para rack de 19" - preto 70mm | pç | 1 | 250 | 0 | 250 | 325 | 325
1.15.2.10.2.6 | COTAÇÃO | Calha com 8 tomadas 19" preta, padrão NBR 14136 10AMP | pç | 1 | 116 | 0 | 116 | 150.8 | 150.8
1.15.2.10.2.7 | COTAÇÃO | Tampa cega 1U para rack 19" - preto | pç | 1 | 15.62 | 0 | 15.62 | 20.306 | 20.306 | NÃO CONSIDERAR ESTA PLANILHA. CONSIDERAR PLANILHA RETIFICADA DISPONIBILIZADA NO SITE https://crn9.org.br/licitacao/
1.15.2.10.2.8 | COTAÇÃO | Switch 24 Portas 10/100/1000 + 4sfp Combo Sg 2404 Mr L2+ - no padrão da Cooperativa | pç | 2 | 3250 | 0 | 3250 | 4225 | 8450
1.15.2.10.2.9 | COTAÇÃO | Patch panel 24 portas para cabos Cat6, rack 19" Ref.: Furukawa ou Nexans | pç | 2 | 565 | 0 | 565 | 734.5 | 1469
1.15.2.10.2.10 | COTAÇÃO | Voice panel 50 portas para rack"19 Ref.: Seccon WT 2052 - no padrão da Cooperativa | pç | 1 | 565 | 0 | 565 | 734.5 | 734.5 | NÃO CONSIDERAR ESTA PLANILHA. CONSIDERAR PLANILHA RETIFICADA DISPONIBILIZADA NO SITE https://crn9.org.br/licitacao/
1.15.2.10.2.11 | COTAÇÃO | Patch cord Cat6, com comprimento médio 1,5m, na cor VERDE Ref.: Furukawa ou Nexans | pç | 2 | 34 | 0 | 34 | 44.2 | 88.4
1.15.2.10.2.12 | COTAÇÃO | Patch cord Cat6, com comprimento médio 1,5m, na cor AMARELO Ref.: Furukawa ou Nexans | pç | 2 | 27.2 | 0 | 27.2 | 35.36 | 70.72
1.15.2.11 |  | Tomadas e interruptores | [7 empty] | NÃO CONSIDERAR ESTA PLANILHA. CONSIDERAR PLANILHA RETIFICADA DISPONIBILIZADA NO SITE https://crn9.org.br/licitacao/
1.15.2.11.1 | COTAÇÃO | Tomada simples RJ-45, montada em caixa de pvc (4"x2") | pç | 5 | 47.95 | 0 | 47.95 | 62.335 | 311.675
1.15.2.11.2 | COTAÇÃO | Tomada duplas RJ-45, montada em caixa de pvc (4"x2") | pç | 9 | 90.73 | 0 | 90.73 | 117.949 | 1061.541
1.15.2.11.3 | COTAÇÃO | Tomada simples RJ-45, montada em condulete tipo "C", Ø3/4" | pç | 11 | 49.13 | 0 | 49.13 | 63.869 | 702.559 | NÃO CONSIDERAR ESTA PLANILHA. CONSIDERAR PLANILHA RETIFICADA DISPONIBILIZADA NO SITE https://crn9.org.br/licitacao/
1.15.2.11.4 | COTAÇÃO | Acessórios (fita isolante, marcadores, terminais, etc) | vb | 1 | 100 | 0 | 100 | 130 | 130
1.15.3 |  | FORNECIMENTO DE MÃO DE OBRA PARA INSTALAÇÕES HIDROSSANITÁRIAS
1.15.3.1 | EQUIPE | Mão-de-Obra para execução das instalações elétricas e cabeamento estruturado, incluindo a montagem de 4 QDC, considerado uma equipe composta por: 1 eletricista e 1 ajudante para o período de 2 meses e 15 dias. | vb | 1 | 0 | 27342.5 | 27342.5 | 35545.25 | 35545.25 | NÃO CONSIDERAR ESTA PLANILHA. CONSIDERAR PLANILHA RETIFICADA DISPONIBILIZADA NO SITE https://crn9.org.br/licitacao/
1.15.4 |  | BOTÃO DE ALARME
1.15.4.1 | COTAÇÃO | Alarme de emergência para sanitário com 1 acionador com fio à prova d'agua. Possui gabinete e acionador antivandalismo e anti-chama. Alarme constituído por sirene sonora, indicação visual através de display e LED intermitente. Ref.: GS Braille ou equivalente | und | 2 | 1300 | 250 | 1550 | 2015 | 4030
1.16 |  | LUMINARIAS | [6 empty] | 67866.6629 | NÃO CONSIDERAR ESTA PLANILHA. CONSIDERAR PLANILHA RETIFICADA DISPONIBILIZADA NO SITE https://crn9.org.br/licitacao/
1.16.1 |  | LUMINARIAS
1.16.1.1 | COTAÇÃO | Luminária de embutir em forro de gesso com recuo de 26mm em perfil de alumínio extrudado tratado e pintado por processo eletrostático e difusor em policarbonato leitoso. Peça 4x17w. Temperatura de cor de 4000k. Dim. 60x60cm. Ref.: 05 1444/01 1444 Multiplus Difuso, marca Interpam ou equivalente | un | 14 | 351.18 | 0 | 351.18 | 456.534 | 6391.476
1.16.1.2 | COTAÇÃO | Luminária linear fabricada em alumínio extrudado com acabamento em pintura eletrostática. Possui construção monolítica com acabamento interno suavemente curvo (visual de fundo infinito). Usar fita de LED 19W/m 4000k + driver. Ref.: 01 9130 Perfil Trace simples linear por Metro, marca Interpam ou equivalente | m | 92 | 171.73 | 0 | 171.73 | 223.249 | 20538.908 | NÃO CONSIDERAR ESTA PLANILHA. CONSIDERAR PLANILHA RETIFICADA DISPONIBILIZADA NO SITE https://crn9.org.br/licitacao/
1.16.1.3 | COTAÇÃO | Luminária embutida no gesso com foco recuado, fabricado em alumínio e pintado por processo eletrostático. Possui sistema de orientação no foco da lâmpada. 4000k. Ref.: 01 1402 Slide dic/ar 1 foco | un | 21 | 104.57 | 0 | 104.57 | 135.941 | 2854.761
1.16.2 |  | ARANDELA
1.16.2.1 | COTAÇÃO | Arandela com possibilidade de utilização de luz direta (lâmpada Balloon Miljy ou filamento vintage Balloon G95) ou indireta (lâmpada defletora Balloon G95). Fabricado em alumínio. Ref.: 01 6503 1x LED Baloon - E27, 4000k. marca Interpam ou equivalente | un | 4 | 274.54 | 0 | 274.54 | 356.902 | 1427.608 | NÃO CONSIDERAR ESTA PLANILHA. CONSIDERAR PLANILHA RETIFICADA DISPONIBILIZADA NO SITE https://crn9.org.br/licitacao/
1.16.3 |  | TELA TENSIONADA
1.16.3.1 | COTAÇÃO | Tela tensionada sem emendas. Encaixe através de sistema removível. Usar fita LED 19W/m 4000k, sendo 5 linhas de fita no comprimento da tela. Ref.: marca Tensoflex ou equivalente | m² | 6.84 | 1131.05 | 0 | 1131.05 | 1470.365 | 10057.2966
1.16.4 |  | INSTALAÇÃO | [7 empty] | NÃO CONSIDERAR ESTA PLANILHA. CONSIDERAR PLANILHA RETIFICADA DISPONIBILIZADA NO SITE https://crn9.org.br/licitacao/
1.16.4.1 | EQUIPE | Equipe de mão-de-Obra para instalação das luminárias, arandelas e tela tensionada, considerado uma equipe composta por: 1 eletricista e 2 ajudantes para o período de 23 dias. | vb | 1 | 0 | 10831.2 | 10831.2 | 14080.56 | 14080.56
1.16.4.2 | EQUIPE | Equipe de mão-de-Obra para retirada, armazenamento e re-instalação das luminárias e caixa de som existentes a serem reaproveitadas no 3º e 4º pavto, considerado uma equipe composta por: 2 eletricistas e 4 ajudante para o período de 10 dias. | vb | 1 | 0 | 9627.7333 | 9627.7333 | 12516.0533 | 12516.0533
1.17 |  | CLIMATIZAÇÃO | [6 empty] | 179184.07 | NÃO CONSIDERAR ESTA PLANILHA. CONSIDERAR PLANILHA RETIFICADA DISPONIBILIZADA NO SITE https://crn9.org.br/licitacao/
1.17.1 | COTAÇÃO | Fornecimento de equipamentos para o sistema de climatização, conforme projeto (composto por: 2 condicionadoras tipo Cassete, inverter - 34.000 BTU's/H, 3 condicionadoras tipo Cassete, inverter - 18.000 BTU's/H, 2 condicionadoras tipo Split Hiwall, inverter - 24.000 BTU's/H, 2 condicionadoras tipo Split Hiwall, inverter - 18.000 BTU's/H, 5 condicionadoras tipo Split Hiwall, inverter - 12.000 BTU's/H e 9 condicionadoras tipo Split Hiwall, inverter - 9.000 BTU's/H, Ref.: LG - Conforme especificado em projeto de climatização. | vb | 1 | 96014.17 | 0 | 96014.17 | 124818.421 | 124818.421
1.17.2 | COTAÇÃO | Instalação do sistema de climatização, composto por: 2 condicionadoras tipo Cassete, inverter - 34.000 BTU's/H, 3 condicionadoras tipo Cassete, inverter - 18.000 BTU's/H, 2 condicionadoras tipo Split Hiwall, inverter - 24.000 BTU's/H, 2 condicionadoras tipo Split Hiwall, inverter - 18.000 BTU's/H, 5 condicionadoras tipo Split Hiwall, inverter - 12.000 BTU's/H e 9 condicionadoras tipo Split Hiwall, inverter - 9.000 BTU's/H, ref.: LG, inclusive fornecimento e lançamento de linhas frigorígenas, suportes metálicos para instalação das condensadoras, suportes emborrachados para evitar vibração e demais itens necessários para total implantação do projeto. Exclusive fornecimento dos aparelhos de ar condicionado. Conforme especificado no projeto de climatização | vb | 1 | 0 | 35651.1 | 35651.1 | 46346.43 | 46346.43
1.17.3 | COTAÇÃO | Fornecimento e instalação do Sistema de Ventilação e Renovação de Ar, inclusive fabricação de dutos de chapa galvanizada para insuflamento do ar, difusor, grelhas, caixa de ventilação, micro-ventiladores com acessórios e demais itens necessários para total implantação - Conforme especificado em projeto de climatização. | vb | 1 | 0 | 6168.63 | 6168.63 | 8019.219 | 8019.219 | NÃO CONSIDERAR ESTA PLANILHA. CONSIDERAR PLANILHA RETIFICADA DISPONIBILIZADA NO SITE https://crn9.org.br/licitacao/
1.18 |  | INSTALAÇÕES DE COMBATE E PREVENÇÃO DE INCÊNDIO | [6 empty] | 8404.5525
1.18.1 |  | EXTINTORES
1.18.1.1 |  | Fornecimento e instalação de Extintor de incêndio tipo gás carbônico (CO2) 5-B:C | und | 4 | 792.3182 | 31.86 | 824.1782 | 1071.4317 | 4285.7266 | NÃO CONSIDERAR ESTA PLANILHA. CONSIDERAR PLANILHA RETIFICADA DISPONIBILIZADA NO SITE https://crn9.org.br/licitacao/
1.18.1.2 |  | Fornecimento e instalação de Extintor de incêndio tipo pó químico seco (PQS) 4-A:40-B:C | und | 4 | 267.4486 | 31.86 | 299.3086 | 389.1012 | 1556.4047
1.18.2 |  | LUMINÁRIAS
1.18.2.1 |  | Fornecimento e instalação de Luminária de Emergência 30 LEDs Bivolt com autonomia para 3 horas na função brilho intenso e 6 horas na função brilho suave | und | 26 | 22.7582 | 40.55 | 63.3082 | 82.3007 | 2139.8172 | NÃO CONSIDERAR ESTA PLANILHA. CONSIDERAR PLANILHA RETIFICADA DISPONIBILIZADA NO SITE https://crn9.org.br/licitacao/
1.18.3 |  | PLACAS
1.18.3.1 |  | Fornecimento e instalação de Placa de sinalização S1 DIREITA | und | 3 | 6.254 | 10 | 16.254 | 21.1302 | 63.3906
1.18.3.2 |  | Fornecimento e instalação de Placa de sinalização S2 ESQUERDA | und | 1 | 6.254 | 10 | 16.254 | 21.1302 | 21.1302 | NÃO CONSIDERAR ESTA PLANILHA. CONSIDERAR PLANILHA RETIFICADA DISPONIBILIZADA NO SITE https://crn9.org.br/licitacao/
1.18.3.3 |  | Fornecimento e instalação de Placa de sinalização S3 | und | 8 | 6.254 | 10 | 16.254 | 21.1302 | 169.0416
1.18.3.4 |  | Fornecimento e instalação de Placa de sinalização de equipamento | und | 8 | 6.254 | 10 | 16.254 | 21.1302 | 169.0416
1.19 |  | ESQUADRIA DE VIDRO E DE ALUMINIO | [6 empty] | 18394.142 | NÃO CONSIDERAR ESTA PLANILHA. CONSIDERAR PLANILHA RETIFICADA DISPONIBILIZADA NO SITE https://crn9.org.br/licitacao/
1.19.1 |  | ESQUADRIA DE VIDRO - JANELAS
1.19.1 | COTAÇÃO | Fornecimento e instalação de Vidro fixo, dimensões= 75x105cm | und | 1 | 420 | 165 | 585 | 760.5 | 760.5
1.19.2 |  | ESQUADRIA DE ALUMÍNIO - PORTAS | [7 empty] | NÃO CONSIDERAR ESTA PLANILHA. CONSIDERAR PLANILHA RETIFICADA DISPONIBILIZADA NO SITE https://crn9.org.br/licitacao/
1.19.2.1 | COTAÇÃO | Fornecimento e instalação de Porta de giro em alumínio, dimensões= 60x210cm, com veneziana ventilada na cor preto. Fechadura externa tipo alavanca com acabamento cromado. Ref.: MZ 271 Standard, marca Papaiz ou equivalente | und | 4 | 1241.9 | 180 | 1421.9 | 1848.47 | 7393.88
1.19.3 |  | ESPELHO
1.19.3.1 | COTAÇÃO | Fornecimento e instalação de Espelho, espessura= 4mm, medindo 0,60x1,30m | und | 1 | 450 | 93.6 | 543.6 | 706.68 | 706.68 | NÃO CONSIDERAR ESTA PLANILHA. CONSIDERAR PLANILHA RETIFICADA DISPONIBILIZADA NO SITE https://crn9.org.br/licitacao/
1.19.3.2 | COTAÇÃO | Fornecimento e instalação de Espelho, espessura= 4mm, medindo 0,60x0,90m | und | 2 | 400 | 93.6 | 493.6 | 641.68 | 1283.36
1.19.4 |  | QUADRO DE VIDRO BRANCO
1.19.4.1 | COTAÇÃO | Fornecimento e instalação de Quadro em vidro branco temperado 8mm com suporte para apagador, fixação com botão francês. Dim.: 450x120cm (QVI) | und | 2 | 2834.09 | 338.88 | 3172.97 | 4124.861 | 8249.722 | NÃO CONSIDERAR ESTA PLANILHA. CONSIDERAR PLANILHA RETIFICADA DISPONIBILIZADA NO SITE https://crn9.org.br/licitacao/
1.20 |  | PAINEL ACÚSTICO | [6 empty] | 1205.6632
1.20.1 | COTAÇÃO | DV04 - Painel acústico h=130cm em lã de vidro aglomerada com resina sintética revestido em tecido em ambas as faces na cor prata. Ref.: Painel Sonare, marca Isover ou equivalente | m² | 2.33 | 298.04 | 100 | 398.04 | 517.452 | 1205.6632
1.21 |  | PAINEIS E PORTAS MARELLI | [6 empty] | 319883.0588 | NÃO CONSIDERAR ESTA PLANILHA. CONSIDERAR PLANILHA RETIFICADA DISPONIBILIZADA NO SITE https://crn9.org.br/licitacao/
1.21.1 |  | PAINÉIS DE VIDRO
1.21.1.1 | COTAÇÃO | Fornecimento e instalação de Divisória piso-teto divida por módulos em vidro de segurança duplos transparente com persiana interna cor Grafite, película e estrutura em alumínio (cor preto). Espessura total = 85mm. Ref.: Linha Linear, marca Marelli ou equivalente | m² | 17.34 | 7293.59 | 0 | 7293.59 | 9481.667 | 164412.1058
1.21.1.2 | COTAÇÃO | Fornecimento e instalação de Divisória piso-teto divida por módulos em vidro de segurança laminado 5+5mm transparente com estrutura em alumínio (cor preto) e junta seca com perfil de policarbonato (função acústica). Espessura total = 5mm. Ref.: Linha Time, marca Marelli ou equivalente | m² | 7.4 | 5198.35 | 0 | 5198.35 | 6757.855 | 50008.127 | NÃO CONSIDERAR ESTA PLANILHA. CONSIDERAR PLANILHA RETIFICADA DISPONIBILIZADA NO SITE https://crn9.org.br/licitacao/
1.21.2 |  | PORTAS DE VIDRO
1.21.2.1 | COTAÇÃO | Fornecimento e instalação de módulo de porta simples de abrir, dimensões= 100x256cm, vidro único, emoldurada com estrutura em alumínio (cor preto) e junta seca com perfil de policarbonato (função acústica). Ref.: Linha Time, marca Marelli ou equivalente | un | 1 | 13307.77 | 0 | 13307.77 | 17300.101 | 17300.101
1.21.2.2 | COTAÇÃO | Fornecimento e instalação de Módulo de porta simples de correr, dimensões= 100x260cm, vidro duplo, com persiana interna, cor Grafite, película e estrutura em alumínio (cor preto). Ref.: Linha Linear, marca Marelli ou equivalente | un | 2 | 18963.33 | 0 | 18963.33 | 24652.329 | 49304.658 | NÃO CONSIDERAR ESTA PLANILHA. CONSIDERAR PLANILHA RETIFICADA DISPONIBILIZADA NO SITE https://crn9.org.br/licitacao/
1.21.3 |  | DIVISÓRIAS DE MDF
1.21.2.1 | COTAÇÃO | DV03 - Fornecimento e instalação de Divisória piso-teto em mdf com revestimento laminado melamínico cor/textura concreto. Esp=2,5cm. Ref.: Lunar, marca Duratex ou equivalente | m² | 18.18 | 1164.88 | 0 | 1164.88 | 1514.344 | 27530.7739
1.21.2.2 | COTAÇÃO | DV05 - Fornecimento e instalação de Divisória piso-teto retrátil/articulado em MDF esp.=25mm, acabamento laminado, com trilho superior fixado no forro, permitindo recolhimento total das placas, ref.: Cinza Sagrado, marca Duratéx ou equivalente | m² | 7.48 | 1164.88 | 0 | 1164.88 | 1514.344 | 11327.2931 | NÃO CONSIDERAR ESTA PLANILHA. CONSIDERAR PLANILHA RETIFICADA DISPONIBILIZADA NO SITE https://crn9.org.br/licitacao/
1.22 |  | MOBILIÁRIO | [6 empty] | 303398.147
1.22.1 |  | 3º PAVIMENTO - SALA DE REUNIÃO 1 E 2
1.22.1.1 | COTAÇÃO | MR1 - Mesa de reunião redonda ∅=120cm. Tampo em MDP com acabamento melamínico cor Carvalho Munique e base em aço com 5 pés cor preto. Passível de passagem de cabos pelo interior da estrutura com caixa de tomadas com tampa em alumínio. Ref.: Linha Sistema Z, marca Marelli ou equivalente | und | 2 | 2318.33 | 0 | 2318.33 | 3013.829 | 6027.658 | NÃO CONSIDERAR ESTA PLANILHA. CONSIDERAR PLANILHA RETIFICADA DISPONIBILIZADA NO SITE https://crn9.org.br/licitacao/
1.22.1.2 | COTAÇÃO | ARM1 - Armário médio dimensões 120x50x73cm caixaria cor Grafite e melamínico Carvalho Munique. Possui dobradiças com amortecimento, puxadores embutidos, chave com sistema escamoteável e sistema de montagem tambor e minifix. Ref.: Linha Arquivamento, marca Marelli ou equivalente | und | 1 | 2862.33 | 0 | 2862.33 | 3721.029 | 3721.029
1.22.1.3 | COTAÇÃO | ARM2 - Armário médio dimensões 160x50x73cm caixaria cor Grafite e melamínico Carvalho Munique. Possui dobradiças com amortecimento, puxadores embutidos, chave com sistema escamoteável e sistema de montagem tambor e minifix. Ref.: Linha Arquivamento, marca Marelli ou equivalente | und | 1 | 3346.33 | 0 | 3346.33 | 4350.229 | 4350.229
1.22.1.4 | COTAÇÃO | CA1 - Cadeira fixa com assento estofado com espuma injetada de alta qualidade com densidade e maciez controladas. Possui encosto fixo e apoio lombar com regulagem de altura e estrutura metálica tipo balancim, com laterais em tubo de aço e acabamento na cor preta. Sapatas intejatas em polipropileno, dim.: 55x51cm. Ref.: código 211b/059prprpr, Linha you, marca Marelli ou equivalente | und | 8 | 1416.67 | 0 | 1416.67 | 1841.671 | 14733.368 | NÃO CONSIDERAR ESTA PLANILHA. CONSIDERAR PLANILHA RETIFICADA DISPONIBILIZADA NO SITE https://crn9.org.br/licitacao/
1.22.2 |  | 7º PAVIMENTO - REFEITÓRIO
1.22.2.1 | COTAÇÃO | ME1 - Mesa simples com tampo reto em MDP espessura= 25mm. Revestido com laminado melamínico em ambas as faces na cor preto, resistente a abrasão. Bordas retas. Pé tipo pórtico em estrutura metálica. dimensões 150x60cm. Ref: Linha Work, marca Marelli ou equivalente | und | 3 | 2676.67 | 0 | 2676.67 | 3479.671 | 10439.013
1.22.2.2 | COTAÇÃO | ME2 - Mesa simples com tampo redondo em MDP espessura= 25mm. Revestido com laminado melamínico em ambas as faces na cor preto, resistente a abrasão. Pé em estrutura metálica. ∅=60cm. Ref.: marca Marelli ou equivalente | und | 3 | 2299.67 | 0 | 2299.67 | 2989.571 | 8968.713 | NÃO CONSIDERAR ESTA PLANILHA. CONSIDERAR PLANILHA RETIFICADA DISPONIBILIZADA NO SITE https://crn9.org.br/licitacao/
1.22.2.3 | COTAÇÃO | CA2 - Cadeira fixa com assento e encosto espaldar baixo injetado em PP na cor preto. Estrutura em aço maciço ∅=11mm com sapatas deslizantes PP. Cadeiras empilháveis. Ref.: código 1901/CLCL, Linha Yog, marca Marelli ou equivalente | und | 18 | 676 | 0 | 676 | 878.8 | 15818.4
1.22.3 |  | 7º PAVIMENTO - SALA DE REUNIÃO
1.22.3.1 | COTAÇÃO | MR2 - Mesa de reunião com tampo reto em MDF acabamento madeirado (Noce Amendoa). Dimensões 210x395cm. Pé linear central. Possui acesso a pontos de energia, telefonia e lógica através de perfil basculante em alumínio | und | 1 | 11300 | 0 | 11300 | 14690 | 14690 | NÃO CONSIDERAR ESTA PLANILHA. CONSIDERAR PLANILHA RETIFICADA DISPONIBILIZADA NO SITE https://crn9.org.br/licitacao/
1.22.3.2 | COTAÇÃO | CA1 - Cadeira fixa com assento estofado com espuma injetada de alta qualidade com densidade e maciez controladas. Possui encosto fixo e apoio lombar com regulagem de altura e estrutura metálica tipo balancim, com laterais em tubo de aço e acabamento na cor preta. Sapatas intejatas em polipropileno, dim.: 55x51cm. Ref.: código 211b/059prprpr, Linha you, marca Marelli ou equivalente | und | 19 | 1416.67 | 0 | 1416.67 | 1841.671 | 34991.749
1.22.4 |  | 8º PAVIMENTO - SALA DE TRABALHO
1.22.4.1 | COTAÇÃO | ME3 - Mesa de trabalho tipo plataforma com tampo reto em MDP acabamento revestido com laminado melamínico em ambas as faces na cor Carvalho Munique e pés tipo cavalete em aço cor preto. Possui elétrica e divisor embutido em madeira, dim.: 120x75cm. Ref.: marca Marelli ou equivalente | und | 11 | 7450 | 0 | 7450 | 9685 | 106535 | NÃO CONSIDERAR ESTA PLANILHA. CONSIDERAR PLANILHA RETIFICADA DISPONIBILIZADA NO SITE https://crn9.org.br/licitacao/
1.22.4.2 | COTAÇÃO | CA3 - Cadeira giratória com assento e encosto de espaldar médio com espuma anatômica. Possui regulagem de altura e apoio de braços. Cor preta. Ref.: cód. 703B1/059NY, Linha Active 703, marca Marelli ou equivalente | und | 18 | 1659.67 | 0 | 1659.67 | 2157.571 | 38836.278
1.22.5 |  | 8º PAVIMENTO - SALA DE REUNIÃO 1 E 2
1.22.5.1 | COTAÇÃO | ME3 - Mesa de trabalho tipo plataforma com tampo reto em MDP acabamento revestido com laminado melamínico em ambas as faces na cor Carvalho Munique e pés tipo cavalete em aço cor preto. Possui elétrica e divisor embutido em madeira, dim.: 120x75cm. Ref.: marca Marelli ou equivalente | und | 2 | 7450 | 0 | 7450 | 9685 | 19370 | NÃO CONSIDERAR ESTA PLANILHA. CONSIDERAR PLANILHA RETIFICADA DISPONIBILIZADA NO SITE https://crn9.org.br/licitacao/
1.22.5.2 | COTAÇÃO | CA1 - Cadeira fixa com assento estofado com espuma injetada de alta qualidade com densidade e maciez controladas. Possui encosto fixo e apoio lombar com regulagem de altura e estrutura metálica tipo balancim, com laterais em tubo de aço e acabamento na cor preta. Sapatas intejatas em polipropileno, dim.: 55x51cm. Ref.: código 211b/059prprpr, Linha you, marca Marelli ou equivalente | und | 10 | 1416.67 | 0 | 1416.67 | 1841.671 | 18416.71
1.22.6 |  | REMANEJAMENTO DE MOBILIARIO EXISTENTE A SEREM REAPROVEITADOS
1.22.5.1 |  | Retirada, armazenamento e redistribuição dos móveis existentes a serem realocados conforme detalhado em projeto arquitetônico | vb | 1 | 5000 | 0 | 5000 | 6500 | 6500 | NÃO CONSIDERAR ESTA PLANILHA. CONSIDERAR PLANILHA RETIFICADA DISPONIBILIZADA NO SITE https://crn9.org.br/licitacao/
1.23 |  | MARCENARIA | [6 empty] | 232431.342
1.23.1 |  | 7º PAVIMENTO - SALA DE REUNIÃO
1.23.1.1 | COTAÇÃO | Bancada em MDF esp.= 18mm, com revestimento em ambas as faces em laminado melamínico madeirado e acabamento com fita de borda, apoiado sobre suportes metálicos, medindo 3,66x0,65m. Ref.: Jequitibá Rosa, marca Duratéx ou equivalente | und | 1 | 2500 | 0 | 2500 | 3250 | 3250 | NÃO CONSIDERAR ESTA PLANILHA. CONSIDERAR PLANILHA RETIFICADA DISPONIBILIZADA NO SITE https://crn9.org.br/licitacao/
1.23.1.2 | COTAÇÃO | Armário superior em MDF esp.= 18mm, c/ revestimento laminado em todas as faces externas, ref.: Cinza Sagrado, marca Duratex, acabamento c/ fita de borda e puxadores tipo cava, incluindo revestimento interno e prateleiras intermediárias apoiada sobre suportes de forma a permitir sua remoção, em laminado, ref.: Branco, marca Duratex, medindo 2,16x0,60m, h=0,60m | und | 1 | 5540 | 0 | 5540 | 7202 | 7202
1.23.1.3 | COTAÇÃO | Armário inferior em MDF esp.= 18mm, c/ revestimento laminado em todas as faces externas e sóculo, ref.: Cinza Sagrado, marca Duratex, acabamento c/ fita de borda e puxadores tipo cava, incluindo revestimento interno e prateleiras intermediárias apoiada sobre suportes de forma a permitir sua remoção, em laminado, ref.: Branco, marca Duratex, medindo 2,16x0,60m, h=0,60m | und | 1 | 6566.67 | 0 | 6566.67 | 8536.671 | 8536.671
1.23.2 |  | 7º PAVIMENTO - LOUNGE | [7 empty] | NÃO CONSIDERAR ESTA PLANILHA. CONSIDERAR PLANILHA RETIFICADA DISPONIBILIZADA NO SITE https://crn9.org.br/licitacao/
1.23.2.1 | COTAÇÃO | Banco com gavetões em MDF esp.=18mm, com revestimento laminado nas faces aparentes, cor Cinza Sagrado e acabamento com fita de borda. Ref.: Linha Essencial, marca Duratex ou equivalente, com assento e encosto tipo almofada futon com esp.=1cm e borda estilo sharp com enchimento em espuma alta densidade, fibra acrílica e revestimento em sarja peletizada preto, fixados com velcro, ref.: almofada classic 13, marca Futon Company, medindo 2,00x0,60m | und | 1 | 12280 | 0 | 12280 | 15964 | 15964
1.23.2.2 | COTAÇÃO | Armário em MDF esp.= 18mm, c/ revestimento laminado em todas as faces externas e sóculo, ref.: Cinza Sagrado, marca Duratex, acabamento c/ fita de borda e puxadores tipo cava, incluindo revestimento interno e prateleiras intermediárias apoiada sobre suportes de forma a permitir sua remoção, em laminado, ref.: Branco, marca Duratex, medindo 1,06x0,45m, h=2,5m | und | 1 | 4820 | 0 | 4820 | 6266 | 6266
1.23.3 |  | 7º PAVIMENTO - ÁREA DE CONVIVÊNCIA | [7 empty] | NÃO CONSIDERAR ESTA PLANILHA. CONSIDERAR PLANILHA RETIFICADA DISPONIBILIZADA NO SITE https://crn9.org.br/licitacao/
1.23.3.1 | COTAÇÃO | Banco com gavetões em MDF esp.=18mm, com revestimento laminado nas faces aparentes, cor Cinza Sagrado e acabamento com fita de borda. Ref.: Linha Essencial, marca Duratex ou equivalente, com assento e encosto tipo almofada futon com esp.=1cm e borda estilo sharp com enchimento em espuma alta densidade, fibra acrílica e revestimento em sarja peletizada preto, fixados com velcro, ref.: almofada classic 13, marca Futon Company, medindo 1,80x0,60m | und | 1 | 12280 | 0 | 12280 | 15964 | 15964
1.23.3.2 | COTAÇÃO | Banco com gavetões em MDF esp.=18mm, com revestimento laminado nas faces aparentes, cor Cinza Sagrado e acabamento com fita de borda. Ref.: Linha Essencial, marca Duratex ou equivalente, com assento e encosto tipo almofada futon com esp.=1cm e borda estilo sharp com enchimento em espuma alta densidade, fibra acrílica e revestimento em sarja peletizada preto, fixados com velcro, ref.: almofada classic 13, marca Futon Company, medindo 2,98x0,60m | und | 1 | 20466.67 | 0 | 20466.67 | 26606.671 | 26606.671
1.23.3.3 | COTAÇÃO | Armário superior em MDF esp.= 18mm, c/ revestimento laminado em todas as faces externas, ref.: Cinza Sagrado, marca Duratex, acabamento c/ fita de borda e puxadores tipo cava, incluindo revestimento interno e prateleiras intermediárias apoiada sobre suportes de forma a permitir sua remoção, em laminado, ref.: Branco, marca Duratex, medindo 2,16x0,60m, h=0,60m | und | 1 | 11441.67 | 0 | 11441.67 | 14874.171 | 14874.171 | NÃO CONSIDERAR ESTA PLANILHA. CONSIDERAR PLANILHA RETIFICADA DISPONIBILIZADA NO SITE https://crn9.org.br/licitacao/
1.23.3.4 | COTAÇÃO | Bancada em MDF esp.= 18mm, com revestimento em ambas as faces em laminado melamínico madeirado e acabamento com fita de borda, apoiado sobre suportes metálicos, medindo 1,80x0,75m. Ref.: Cinza Sagrado, marca Duratéx ou equivalente | und | 1 | 2000 | 0 | 2000 | 2600 | 2600
1.23.4 |  | 7º PAVIMENTO - COPA
1.23.4.1 | COTAÇÃO | Bancada tipo armário em MDF esp.= 18mm, com revestimento em ambas as faces externas em laminado melamínico Cinza Sagrado e acabamento com fita de borda, incluindo revestimento interno e prateleiras intermediárias apoiada sobre suportes de forma a permitir sua remoção, em laminado, ref.: Branco, marca Duratex, medindo 1,92x0,46m | und | 1 | 5463.33 | 0 | 5463.33 | 7102.329 | 7102.329 | NÃO CONSIDERAR ESTA PLANILHA. CONSIDERAR PLANILHA RETIFICADA DISPONIBILIZADA NO SITE https://crn9.org.br/licitacao/
1.23.4.2 | COTAÇÃO | Armário superior em MDF esp.= 18mm, com revestimento em ambas as faces externas em laminado melamínico, cor Verde Real e acabamento com fita de borda, incluindo revestimento interno e prateleiras intermediárias apoiada sobre suportes de forma a permitir sua remoção, em laminado, ref.: Branco, marca Duratex, medindo 3,78x0,60m, h=0,60m | und | 1 | 15826.15 | 0 | 15826.15 | 20573.995 | 20573.995
1.23.4.3 | COTAÇÃO | Armário tipo torre quente em MDF esp.= 18mm, com revestimento em ambas as faces externas em laminado melamínico, cor Cinza Sagrado e acabamento com fita de borda, incluindo revestimento interno e prateleiras intermediárias apoiada sobre suportes de forma a permitir sua remoção, em laminado, ref.: Branco, marca Duratex, medindo 0,84x0,60m, h=1,85m | und | 1 | 10833.65 | 0 | 10833.65 | 14083.745 | 14083.745
1.23.4.4 | COTAÇÃO | Armário tipo torre em MDF esp.= 18mm, com revestimento em ambas as faces externas em laminado melamínico, cor Cinza Sagrado e acabamento com fita de borda, incluindo revestimento interno e prateleiras intermediárias apoiada sobre suportes de forma a permitir sua remoção, em laminado, ref.: Branco, marca Duratex, medindo 0,42x0,35m, h=1,85m | und | 1 | 5415.2 | 0 | 5415.2 | 7039.76 | 7039.76 | NÃO CONSIDERAR ESTA PLANILHA. CONSIDERAR PLANILHA RETIFICADA DISPONIBILIZADA NO SITE https://crn9.org.br/licitacao/
1.23.5 |  | 8º PAVIMENTO - BAIAS DE TRABALHO
1.23.5.1 | COTAÇÃO | Bancada em MDF ESP=18mm, c/ revestimento em ambas as faces no laminado melamínico madeirado e acabamento c/ fita de borda, apoiado sobre suporte metálicos, ref.: Jequitibá Rosa, marca Duratéx ou equivalente, medindo (1,25+1,35+1,52+1,53+1,64)x0,60m, totalizando uma área de 6,04m² | und | 1 | 30723.33 | 0 | 30723.33 | 39940.329 | 39940.329
1.23.5.2 | COTAÇÃO | Armário em MDF esp.= 18mm, com revestimento em ambas as faces externas em laminado melamínico, cor Cinza Sagrado e acabamento com fita de borda, incluindo revestimento interno e prateleiras intermediárias apoiada sobre suportes de forma a permitir sua remoção, em laminado, ref.: Branco, marca Duratex, medindo 6,04x0,52m, h=2,50m | und | 1 | 32636.67 | 0 | 32636.67 | 42427.671 | 42427.671 | NÃO CONSIDERAR ESTA PLANILHA. CONSIDERAR PLANILHA RETIFICADA DISPONIBILIZADA NO SITE https://crn9.org.br/licitacao/
1.24 |  | EQUIPAMENTOS | [6 empty] | 36643.88
1.24.1 | COTAÇÃO | Air Fryer | und | 1 | 629 | 0 | 629 | 817.7 | 817.7
1.24.2 | COTAÇÃO | Geladeira Frost Free duplex 378 litros em inox. Dim.: 185.6x61.9x69cm, cód.: BRM42EK, Ref.: Brastemp ou equivalente | und | 1 | 3853.07 | 0 | 3853.07 | 5008.991 | 5008.991 | NÃO CONSIDERAR ESTA PLANILHA. CONSIDERAR PLANILHA RETIFICADA DISPONIBILIZADA NO SITE https://crn9.org.br/licitacao/
1.24.3 | COTAÇÃO | Purificador de água | und | 1 | 667.14 | 0 | 667.14 | 867.282 | 867.282
1.24.4 | COTAÇÃO | Forno de embutir elétrico 67 litros em inox. Dim.: 58x56x56cm, cód.: BO260AR, Ref.: Brastemp ou equivalente | und | 1 | 4759.68 | 0 | 4759.68 | 6187.584 | 6187.584
1.24.5 | COTAÇÃO | Microondas de embutir 40 litros em inox, dim.: 45x60x55cm, cód.: BMO40AR, Ref.: Brastemp ou equivalente | und | 2 | 6055.23 | 0 | 6055.23 | 7871.799 | 15743.598 | NÃO CONSIDERAR ESTA PLANILHA. CONSIDERAR PLANILHA RETIFICADA DISPONIBILIZADA NO SITE https://crn9.org.br/licitacao/
1.24.6 | COTAÇÃO | Projetor a definir em projeto de áudio e vídeo. Acompanha suporte de teto | und | 1 | 6101.31 | 0 | 6101.31 | 7931.703 | 7931.703
1.24.7 | COTAÇÃO | Tela para projetor a definir em projeto de áudio e vídeo | und | 1 | 66.94 | 0 | 66.94 | 87.022 | 87.022
1.25 |  | CORTINA | [6 empty] | 87692.293 | NÃO CONSIDERAR ESTA PLANILHA. CONSIDERAR PLANILHA RETIFICADA DISPONIBILIZADA NO SITE https://crn9.org.br/licitacao/
1.25.1 | COTAÇÃO | Cortina rolô solar semi-translúcida em toda a extensão da janela. Composição: 69% fibra de vidro e 64% PVC. Trama 16 fios/cm, urdume 27 fios/cm espessura 0,64mm. Ref.: marca Hunter Douglas ou equivalente, nas dimensões: 01 unidade - 2,40x1,70m, 01 unidade - 2,20x1,70m, 01 unidade - 4,98x1,70m, 01 unidade - 5,03x1,70m, 01 unidade - 4,64x1,70m, 01 unidade - 4,13x1,70m, 01 unidade - 3,82x1,70m, 02 unidades - 1,86x1,70m, 01 unidade - 2,17x1,70m, 01 unidade - 2,94x1,70m, 01 unidade - 2,90x1,70m, 01 unidade - 2,15x1,70m, 01 unidade - 4,67x1,70m, 01 unidade - 5,00x1,70m, 01 unidade - 2,71x1,70m, 01 unidade - 3,76x1,70m, 01 unidade - 3,61x1,70m - conforme especificado em projeto arquitetônico | und | 1 | 67455.61 | 0 | 67455.61 | 87692.293 | 87692.293
1.26 |  | LIMPEZA | [6 empty] | 10494.51
1.26.1 | 200401 | Limpeza geral/final da obra | m² | 710 | 3.4 | 7.97 | 11.37 | 14.781 | 10494.51 | NÃO CONSIDERAR ESTA PLANILHA. CONSIDERAR PLANILHA RETIFICADA DISPONIBILIZADA NO SITE https://crn9.org.br/licitacao/
TOTAL | [8 empty] | 2183321.7885
Área: |  |  |  | 710 |  |  |  |  | m²
Valor das obras por m²: |  |  |  | 3075.1011 |  |  |  |  | R$/m² | NÃO CONSIDERAR ESTA PLANILHA. CONSIDERAR PLANILHA RETIFICADA DISPONIBILIZADA NO SITE https://crn9.org.br/licitacao/

## Memoria de Cálculo
MEMÓRIA DE CÁLCULO - ARQUITETURA | [8 empty] | NÃO CONSIDERAR ESTA PLANILHA. CONSIDERAR PLANILHA RETIFICADA DISPONIBILIZADA NO SITE https://crn9.org.br/licitacao/
CÓDIGO | DESCRIÇÃO | UNIDADE | QUANTIDADE | ÁREA | COMPRIM. | LARGURA | ALTURA | RESULTADO
1.1 | ADMINISTRAÇÃO DA OBRA | [7 empty] | NÃO CONSIDERAR ESTA PLANILHA. CONSIDERAR PLANILHA RETIFICADA DISPONIBILIZADA NO SITE https://crn9.org.br/licitacao/
1.1 | Taxas e Recolhimentos
1.1.1 | Recolhimento de ART | vb | [5 empty] | 1
| Para execução da obra |  | 1 |  |  |  |  | 1 | NÃO CONSIDERAR ESTA PLANILHA. CONSIDERAR PLANILHA RETIFICADA DISPONIBILIZADA NO SITE https://crn9.org.br/licitacao/
1.1.2 | Cópias e plotagens | vb | [5 empty] | 1
| Dos projetos para execução da obra |  | 1 |  |  |  |  | 1 | NÃO CONSIDERAR ESTA PLANILHA. CONSIDERAR PLANILHA RETIFICADA DISPONIBILIZADA NO SITE https://crn9.org.br/licitacao/
1.1.3 | Alvará de construção para reforma | vb | [5 empty] | 1
| Para execução da obra |  | 1 |  |  |  |  | 1 | NÃO CONSIDERAR ESTA PLANILHA. CONSIDERAR PLANILHA RETIFICADA DISPONIBILIZADA NO SITE https://crn9.org.br/licitacao/
1.1.4 | Projeto "As Built" de Arquitetura | vb | [5 empty] | 1
| Dos 4 pavimentos |  | 1 |  |  |  |  | 1 | NÃO CONSIDERAR ESTA PLANILHA. CONSIDERAR PLANILHA RETIFICADA DISPONIBILIZADA NO SITE https://crn9.org.br/licitacao/
1.2 | Canteiro de Obras
1.2.1 | Fornecimento e instalação de placa de obra em chapa galvanizada *n. 22*, adesivada | m² | [5 empty] | 6 | NÃO CONSIDERAR ESTA PLANILHA. CONSIDERAR PLANILHA RETIFICADA DISPONIBILIZADA NO SITE https://crn9.org.br/licitacao/
| Placa de obra |  |  |  | 3 |  | 2 | 6
1.3 | Operação do Canteiro de Obras | [7 empty] | NÃO CONSIDERAR ESTA PLANILHA. CONSIDERAR PLANILHA RETIFICADA DISPONIBILIZADA NO SITE https://crn9.org.br/licitacao/
1.3.1 | Operação do Canteiro de obras | mês | [5 empty] | 3
| Para execução da obra |  | 3 |  |  |  |  | 3
NÃO CONSIDERAR ESTA PLANILHA. CONSIDERAR PLANILHA RETIFICADA DISPONIBILIZADA NO SITE https://crn9.org.br/licitacao/
1.4 | Administração Local
1.4.1 | Administração local | vb | [5 empty] | 1
| Para execução da obra |  | 1 |  |  |  |  | 1 | NÃO CONSIDERAR ESTA PLANILHA. CONSIDERAR PLANILHA RETIFICADA DISPONIBILIZADA NO SITE https://crn9.org.br/licitacao/
1.5 | Equipamentos
1.5.1 | Locação de andaime metálico - tipo torre (aluguel mensal) para serviços internos com altura maior que 1,50m, inclusive rodízios, assoalho, guarda corpo, escada e frete de entrega e devolução, para alcance de 4,00 metros de altura. EXCLUSIVE montagem e desmontagem | mês | [5 empty] | 3 | NÃO CONSIDERAR ESTA PLANILHA. CONSIDERAR PLANILHA RETIFICADA DISPONIBILIZADA NO SITE https://crn9.org.br/licitacao/
| 3º, 4º, 7º e 8º Pavimento |  | 3 |  |  |  |  | 3
1.5.2 | Montagem e desmontagem de dois andaimes metálicos - tipo torre para serviços internos e externos, sendo: 4 andaimes com 2,00m de altura | vb | [5 empty] | 1 | NÃO CONSIDERAR ESTA PLANILHA. CONSIDERAR PLANILHA RETIFICADA DISPONIBILIZADA NO SITE https://crn9.org.br/licitacao/
| 3º, 4º, 7º e 8º Pavimento |  | 1 |  |  |  |  | 1
1.2 | SERVIÇOS PRELIMINARES | [7 empty] | NÃO CONSIDERAR ESTA PLANILHA. CONSIDERAR PLANILHA RETIFICADA DISPONIBILIZADA NO SITE https://crn9.org.br/licitacao/
1.2.1 | Tapumes
1.1.2.1 | Fornecimento e instalação de tapume em chapa de madeira compensada resinada, esp.=6mm, inclusive montagem | m² | [5 empty] | 28.534
| 3º Pavimento |  |  |  | 2.6 |  | 2.2 | 5.72 | NÃO CONSIDERAR ESTA PLANILHA. CONSIDERAR PLANILHA RETIFICADA DISPONIBILIZADA NO SITE https://crn9.org.br/licitacao/
| 4º Pavimento |  |  |  | 4.37 |  | 2.2 | 9.614
| 7º Pavimento |  |  |  | 3 |  | 2.2 | 6.6
| 8º Pavimento |  |  |  | 3 |  | 2.2 | 6.6 | NÃO CONSIDERAR ESTA PLANILHA. CONSIDERAR PLANILHA RETIFICADA DISPONIBILIZADA NO SITE https://crn9.org.br/licitacao/
1.2.2 | Remoção de entulho
1.2.2.1 | Remoção de entulho decorrente da execução de obras (Classe A CONAMA - NBR 10.004 - Classe II-B), considerado CAÇAMBA DE ENTULHOS MISTOS a cada semana | vb | [5 empty] | 1 | NÃO CONSIDERAR ESTA PLANILHA. CONSIDERAR PLANILHA RETIFICADA DISPONIBILIZADA NO SITE https://crn9.org.br/licitacao/
| entulho gerado no período da obra |  | 1 |  |  |  |  | 1
1.3 | DEMOLIÇOES E RETIRADAS | [7 empty] | NÃO CONSIDERAR ESTA PLANILHA. CONSIDERAR PLANILHA RETIFICADA DISPONIBILIZADA NO SITE https://crn9.org.br/licitacao/
1.3.1 | Demolições
1.3.1.1 | Demolição conforme detalhado em projeto arquitetônico: * Parede em drywall do 3º e 7º pavto; * De alvenaria para adequação do novo layout do 7º e 8º pavto; * Demolição do piso cerâmico, considerando o reaproveitamento do contrapiso do 3º, 7º e 8º pavto; * Demolição do revestimento cerâmico de parede sem reaproveitamento do 4º, 7º e 8º pavtos; * Reboco nas paredes de alvenarias do 7º e 8º pavto; * Remoção do forro de gesso do 3º e 4º pavto, sem reaproveitamento; Retirada conforme detalhado em projeto arquitetônico: * Retirada total da instalação de ar condicionado de 3º e 4º pavimentos, sem reaproveitamento; * Esquadrias de madeira que não serão reaproveitadas no 4º, 7º e 8º pavimentos, sem reaproveitamento; * Parede de madeira em divisórias naval no 4º e 7º pavimentos; * Bancadas de granito, louças/metais dos sanitários e barras de apoio, que não serão reaproveitados; * Retirada das instalações exposta no 8º pavimento que não serão reaproveitadas; * Remoção de mobiliário que não serão reaproveitados; * Do entulho gerado, incluindo a carga até a caçamba e demais itens que se fazem necessários para implantação do projeto em questão. | vb | 1 |  |  |  |  | 1
1.4 | FECHAMENTOS DE PAREDE | [7 empty] | NÃO CONSIDERAR ESTA PLANILHA. CONSIDERAR PLANILHA RETIFICADA DISPONIBILIZADA NO SITE https://crn9.org.br/licitacao/
1.4.1 | Parede de gesso acartonado
1.4.1.1 | Execução de parede com placas de gesso acartonado (dry wall) Chapa ST | m² | [5 empty] | 6.7122
| 7º Pavimento | [7 empty] | NÃO CONSIDERAR ESTA PLANILHA. CONSIDERAR PLANILHA RETIFICADA DISPONIBILIZADA NO SITE https://crn9.org.br/licitacao/
| Lavabo / Área de Convivência |  |  |  | 2.26 |  | 2.97 | 6.7122
1.4.1.2 | Execução de parede com placas de gesso acartonado (dry wall) Chapa RU | m² | [5 empty] | 25.7499 | NÃO CONSIDERAR ESTA PLANILHA. CONSIDERAR PLANILHA RETIFICADA DISPONIBILIZADA NO SITE https://crn9.org.br/licitacao/
7º Pavimento
| Lavabo |  |  |  | 1.71 |  | 2.97 | 5.0787
| I.S. Acessível Unissex / Circulação |  |  |  | 0.9 |  | 2.97 | 2.673 | NÃO CONSIDERAR ESTA PLANILHA. CONSIDERAR PLANILHA RETIFICADA DISPONIBILIZADA NO SITE https://crn9.org.br/licitacao/
| I.S. Acessível Unissex / Shaft |  |  |  | 1.76 |  | 2.97 | 5.2272
8º pavimento
| I.S. MASC. |  |  |  | 0.2 |  | 2.97 | 0.594 | NÃO CONSIDERAR ESTA PLANILHA. CONSIDERAR PLANILHA RETIFICADA DISPONIBILIZADA NO SITE https://crn9.org.br/licitacao/
| I.S. MASC. / I.S. FEM. |  |  |  | 1.44 |  | 2.97 | 4.2768
| I.S. Acessível Unissex / Circulação |  |  |  | 0.9 |  | 2.97 | 2.673
| I.S. Acessível Unissex / Shaft |  |  |  | 1.76 |  | 2.97 | 5.2272 | NÃO CONSIDERAR ESTA PLANILHA. CONSIDERAR PLANILHA RETIFICADA DISPONIBILIZADA NO SITE https://crn9.org.br/licitacao/
1.4.1.3 | Execução de parede com placas de gesso acartonado (dry wall) com tratamento acústico em manta de lã de pet - CHAPA ST | m² | [5 empty] | 29.9673
| 3º Pavimento | [7 empty] | NÃO CONSIDERAR ESTA PLANILHA. CONSIDERAR PLANILHA RETIFICADA DISPONIBILIZADA NO SITE https://crn9.org.br/licitacao/
| 3º pavimento - Sala de Reunião / Sala de Reunião |  |  |  | 2.75 |  | 2.97 | 8.1675
4° Pavimento
| Sala / Circulação |  |  |  | 2.64 |  | 2.97 | 7.8408 | NÃO CONSIDERAR ESTA PLANILHA. CONSIDERAR PLANILHA RETIFICADA DISPONIBILIZADA NO SITE https://crn9.org.br/licitacao/
| Sala / Atendimento |  |  |  | 2.31 |  | 2.97 | 6.8607
7° Pavimento
| Lounge / Sala de Reunião |  |  |  | 1.17 |  | 2.97 | 3.4749 | NÃO CONSIDERAR ESTA PLANILHA. CONSIDERAR PLANILHA RETIFICADA DISPONIBILIZADA NO SITE https://crn9.org.br/licitacao/
8° Pavimento
| Circulação / Sala de Trabalho |  |  |  | 1.22 |  | 2.97 | 3.6234
NÃO CONSIDERAR ESTA PLANILHA. CONSIDERAR PLANILHA RETIFICADA DISPONIBILIZADA NO SITE https://crn9.org.br/licitacao/
1.4.1.4 | Execução de parede com placas de gesso acartonado (dry wall) com tratamento acústico em manta de lã de pet - CHAPA RU | m² | [5 empty] | 41.9067
4º Pavimento
| I.S. / Sala Jackson |  |  |  | 2.12 |  | 2.97 | 6.2964 | NÃO CONSIDERAR ESTA PLANILHA. CONSIDERAR PLANILHA RETIFICADA DISPONIBILIZADA NO SITE https://crn9.org.br/licitacao/
| I.S. / Administrativo |  |  |  | 1.79 |  | 2.97 | 5.3163
7º Pavimento
| I.S. Acessível Unissex / Circulação |  |  |  | 0.97 |  | 2.97 | 2.8809 | NÃO CONSIDERAR ESTA PLANILHA. CONSIDERAR PLANILHA RETIFICADA DISPONIBILIZADA NO SITE https://crn9.org.br/licitacao/
| I.S. Acessível Unissex / Lounge |  |  |  | 2 |  | 2.97 | 5.94
| I.S. Acessível Unissex / Sala de Reunião |  |  |  | 2.25 |  | 2.97 | 6.6825
| 8º Pavimento | [7 empty] | NÃO CONSIDERAR ESTA PLANILHA. CONSIDERAR PLANILHA RETIFICADA DISPONIBILIZADA NO SITE https://crn9.org.br/licitacao/
| I.S. Acessível Unissex / Sala de Trabalho |  |  |  | 2.3 |  | 2.97 | 6.831
| I.S. Acessível Unissex / Circulação |  |  |  | 2.68 |  | 2.97 | 7.9596
NÃO CONSIDERAR ESTA PLANILHA. CONSIDERAR PLANILHA RETIFICADA DISPONIBILIZADA NO SITE https://crn9.org.br/licitacao/
1.4.1.5 | Drywall existente a inserir tratamento acústico em manta de lã de pet | m² | [5 empty] | 95.5449
3º Pavimento
| Sala Jurídico e Contabilidade / DML |  |  |  | 1.48 |  | 2.97 | 4.3956 | NÃO CONSIDERAR ESTA PLANILHA. CONSIDERAR PLANILHA RETIFICADA DISPONIBILIZADA NO SITE https://crn9.org.br/licitacao/
| Sala Jurídico e Contabilidade / DML |  |  |  | 0.73 |  | 2.97 | 2.1681
| Sala Jurídico e Contabilidade / Depto. Jurídico e Comunicação / Circulação |  |  |  | 6.54 |  | 2.97 | 19.4238
| Sala Jurídico e Contabilidade / Depto. Jurídico e Comunicação |  |  |  | 2.95 |  | 2.97 | 8.7615 | NÃO CONSIDERAR ESTA PLANILHA. CONSIDERAR PLANILHA RETIFICADA DISPONIBILIZADA NO SITE https://crn9.org.br/licitacao/
| Depto. Jurídico e Comunicação / Diretoria |  |  |  | 4.54 |  | 2.97 | 13.4838
| Diretoria / Recepção |  |  |  | 2.85 |  | 2.97 | 8.4645
| Recepção / Sala de Reunião |  |  |  | 2.45 |  | 2.97 | 7.2765 | NÃO CONSIDERAR ESTA PLANILHA. CONSIDERAR PLANILHA RETIFICADA DISPONIBILIZADA NO SITE https://crn9.org.br/licitacao/
| Sala de Reunião / Hall |  |  |  | 2.38 |  | 2.97 | 7.0686
| Recepção / Sala de Reunião / Circulação |  |  |  | 8.25 |  | 2.97 | 24.5025
NÃO CONSIDERAR ESTA PLANILHA. CONSIDERAR PLANILHA RETIFICADA DISPONIBILIZADA NO SITE https://crn9.org.br/licitacao/
1.5 | IMPERMEABILIZAÇÃO
1.5.1 | Regularização de contrapiso | m² | [5 empty] | 25.8
| 7º Pavimento | [7 empty] | NÃO CONSIDERAR ESTA PLANILHA. CONSIDERAR PLANILHA RETIFICADA DISPONIBILIZADA NO SITE https://crn9.org.br/licitacao/
| Copa |  |  | 10.04 |  |  |  | 10.04
| Lavabo |  |  | 3.25 |  |  |  | 3.25
| I.S. Masculino |  |  | 1.57 |  |  |  | 1.57 | NÃO CONSIDERAR ESTA PLANILHA. CONSIDERAR PLANILHA RETIFICADA DISPONIBILIZADA NO SITE https://crn9.org.br/licitacao/
| I.S. Feminino |  |  | 1.57 |  |  |  | 1.57
| I.S. Acessível Unissex |  |  | 3.16 |  |  |  | 3.16
| 8º Pavimento | [7 empty] | NÃO CONSIDERAR ESTA PLANILHA. CONSIDERAR PLANILHA RETIFICADA DISPONIBILIZADA NO SITE https://crn9.org.br/licitacao/
| I.S. Masculino |  |  | 1.57 |  |  |  | 1.57
| I.S. Feminino |  |  | 1.57 |  |  |  | 1.57
| I.S. Acessível Unissex |  |  | 3.07 |  |  |  | 3.07 | NÃO CONSIDERAR ESTA PLANILHA. CONSIDERAR PLANILHA RETIFICADA DISPONIBILIZADA NO SITE https://crn9.org.br/licitacao/
1.6 | REVESTIMENTO DE PISO
1.6.1 | Cimentícios | [7 empty] | NÃO CONSIDERAR ESTA PLANILHA. CONSIDERAR PLANILHA RETIFICADA DISPONIBILIZADA NO SITE https://crn9.org.br/licitacao/
1.6.1.1 | Recomposição do piso existente | m² | [5 empty] | 14.967
4º Pavimento
| Administrativo |  | 0.3 | 36.14 |  |  |  | 10.842 | NÃO CONSIDERAR ESTA PLANILHA. CONSIDERAR PLANILHA RETIFICADA DISPONIBILIZADA NO SITE https://crn9.org.br/licitacao/
| Sala Jackson |  | 0.3 | 5.28 |  |  |  | 1.584
7º Pavimento
| Circulação |  | 0.3 | 4.18 |  |  |  | 1.254 | NÃO CONSIDERAR ESTA PLANILHA. CONSIDERAR PLANILHA RETIFICADA DISPONIBILIZADA NO SITE https://crn9.org.br/licitacao/
8º Pavimento
| Circulação |  | 0.3 | 4.29 |  |  |  | 1.287
NÃO CONSIDERAR ESTA PLANILHA. CONSIDERAR PLANILHA RETIFICADA DISPONIBILIZADA NO SITE https://crn9.org.br/licitacao/
1.6.1.2 | Sóculo em alvenaria, altura= 10cm | m² | [5 empty] | 3.9738
7º Pavimento
| Copa e Lavabo |  |  |  | 1.92 | 0.5 |  | 0.96 | NÃO CONSIDERAR ESTA PLANILHA. CONSIDERAR PLANILHA RETIFICADA DISPONIBILIZADA NO SITE https://crn9.org.br/licitacao/
| Lounge |  |  |  | 1.06 | 0.45 |  | 0.477
8º Pavimento
| Baias de Trabalho |  |  |  | 6.04 | 0.42 |  | 2.5368 | NÃO CONSIDERAR ESTA PLANILHA. CONSIDERAR PLANILHA RETIFICADA DISPONIBILIZADA NO SITE https://crn9.org.br/licitacao/
1.6.1.3 | Enchimento de piso com lastro de concreto não estrutural, na espessura de 3cm | m² | [5 empty] | 171.49
| 7º Pavimento | [7 empty] | NÃO CONSIDERAR ESTA PLANILHA. CONSIDERAR PLANILHA RETIFICADA DISPONIBILIZADA NO SITE https://crn9.org.br/licitacao/
| Copa |  |  | 10.04 |  |  |  | 10.04
| Lavabo |  |  | 3.25 |  |  |  | 3.25
| Área de Convivência |  |  | 28.49 |  |  |  | 28.49 | NÃO CONSIDERAR ESTA PLANILHA. CONSIDERAR PLANILHA RETIFICADA DISPONIBILIZADA NO SITE https://crn9.org.br/licitacao/
| Lounge |  |  | 11.28 |  |  |  | 11.28
| Sala de Reunião |  |  | 27.38 |  |  |  | 27.38
| I.S. Masculino |  |  | 1.57 |  |  |  | 1.57 | NÃO CONSIDERAR ESTA PLANILHA. CONSIDERAR PLANILHA RETIFICADA DISPONIBILIZADA NO SITE https://crn9.org.br/licitacao/
| I.S. Feminino |  |  | 1.57 |  |  |  | 1.57
| I.S. Acessível Unissex |  |  | 3.16 |  |  |  | 3.16
| 8º Pavimento | [7 empty] | NÃO CONSIDERAR ESTA PLANILHA. CONSIDERAR PLANILHA RETIFICADA DISPONIBILIZADA NO SITE https://crn9.org.br/licitacao/
| Sala de Reunião |  |  | 7.34 |  |  |  | 7.34
| Sala de Reunião |  |  | 7.19 |  |  |  | 7.19
| Baias de Trabalho |  |  | 28.4 |  |  |  | 28.4 | NÃO CONSIDERAR ESTA PLANILHA. CONSIDERAR PLANILHA RETIFICADA DISPONIBILIZADA NO SITE https://crn9.org.br/licitacao/
| Circulação |  |  | 8.12 |  |  |  | 8.12
| Sala de Trabalho |  |  | 27.49 |  |  |  | 27.49
| I.S. Masculino |  |  | 1.57 |  |  |  | 1.57 | NÃO CONSIDERAR ESTA PLANILHA. CONSIDERAR PLANILHA RETIFICADA DISPONIBILIZADA NO SITE https://crn9.org.br/licitacao/
| I.S. Feminino |  |  | 1.57 |  |  |  | 1.57
| I.S. Acessível Unissex |  |  | 3.07 |  |  |  | 3.07
NÃO CONSIDERAR ESTA PLANILHA. CONSIDERAR PLANILHA RETIFICADA DISPONIBILIZADA NO SITE https://crn9.org.br/licitacao/
1.6.1.4 | Regularização de contrapiso | m² | [5 empty] | 288.15
3º Pavimento
| Sala Jurídico e Contabilidade |  |  | 13.36 |  |  |  | 13.36 | NÃO CONSIDERAR ESTA PLANILHA. CONSIDERAR PLANILHA RETIFICADA DISPONIBILIZADA NO SITE https://crn9.org.br/licitacao/
| Departamento Jurídico e Contabilidade |  |  | 14.95 |  |  |  | 14.95
| Diretoria |  |  | 12.21 |  |  |  | 12.21
| Recepção |  |  | 5.84 |  |  |  | 5.84 | NÃO CONSIDERAR ESTA PLANILHA. CONSIDERAR PLANILHA RETIFICADA DISPONIBILIZADA NO SITE https://crn9.org.br/licitacao/
| Sala de Reunião |  |  | 4.89 |  |  |  | 4.89
| Sala de Reunião |  |  | 7.84 |  |  |  | 7.84
| Circulação |  |  | 16.1 |  |  |  | 16.1 | NÃO CONSIDERAR ESTA PLANILHA. CONSIDERAR PLANILHA RETIFICADA DISPONIBILIZADA NO SITE https://crn9.org.br/licitacao/
| Sala Multiuso |  |  | 41.47 |  |  |  | 41.47
7º Pavimento
| Copa |  |  | 10.04 |  |  |  | 10.04 | NÃO CONSIDERAR ESTA PLANILHA. CONSIDERAR PLANILHA RETIFICADA DISPONIBILIZADA NO SITE https://crn9.org.br/licitacao/
| Lavabo |  |  | 3.25 |  |  |  | 3.25
| Área de Convivência |  |  | 28.49 |  |  |  | 28.49
| Lounge |  |  | 11.28 |  |  |  | 11.28 | NÃO CONSIDERAR ESTA PLANILHA. CONSIDERAR PLANILHA RETIFICADA DISPONIBILIZADA NO SITE https://crn9.org.br/licitacao/
| Sala de Reunião |  |  | 27.38 |  |  |  | 27.38
| I.S. Masculino |  |  | 1.57 |  |  |  | 1.57
| I.S. Feminino |  |  | 1.57 |  |  |  | 1.57 | NÃO CONSIDERAR ESTA PLANILHA. CONSIDERAR PLANILHA RETIFICADA DISPONIBILIZADA NO SITE https://crn9.org.br/licitacao/
| I.S. Acessível Unissex |  |  | 3.16 |  |  |  | 3.16
8º Pavimento
| Sala de Reunião |  |  | 7.34 |  |  |  | 7.34 | NÃO CONSIDERAR ESTA PLANILHA. CONSIDERAR PLANILHA RETIFICADA DISPONIBILIZADA NO SITE https://crn9.org.br/licitacao/
| Sala de Reunião |  |  | 7.19 |  |  |  | 7.19
| Baias de Trabalho |  |  | 28.4 |  |  |  | 28.4
| Circulação |  |  | 8.12 |  |  |  | 8.12 | NÃO CONSIDERAR ESTA PLANILHA. CONSIDERAR PLANILHA RETIFICADA DISPONIBILIZADA NO SITE https://crn9.org.br/licitacao/
| Sala de Trabalho |  |  | 27.49 |  |  |  | 27.49
| I.S. Masculino |  |  | 1.57 |  |  |  | 1.57
| I.S. Feminino |  |  | 1.57 |  |  |  | 1.57 | NÃO CONSIDERAR ESTA PLANILHA. CONSIDERAR PLANILHA RETIFICADA DISPONIBILIZADA NO SITE https://crn9.org.br/licitacao/
| I.S. Acessível Unissex |  |  | 3.07 |  |  |  | 3.07
1.6.2 | Piso cerâmico | [7 empty] | NÃO CONSIDERAR ESTA PLANILHA. CONSIDERAR PLANILHA RETIFICADA DISPONIBILIZADA NO SITE https://crn9.org.br/licitacao/
1.6.2.1 | Porcelanato retificado tipo cimento queimado, dimensões 60x60cm, tipo concreto. Ref.: MS. Barcelona Acero, marca Portobello ou equivalente | m² | [5 empty] | 12.51
7º Pavimento
| I.S. Masculino |  |  | 1.57 |  |  |  | 1.57 | NÃO CONSIDERAR ESTA PLANILHA. CONSIDERAR PLANILHA RETIFICADA DISPONIBILIZADA NO SITE https://crn9.org.br/licitacao/
| I.S. Feminino |  |  | 1.57 |  |  |  | 1.57
| I.S. Acessível Unissex |  |  | 3.16 |  |  |  | 3.16
| 8º Pavimento | [7 empty] | NÃO CONSIDERAR ESTA PLANILHA. CONSIDERAR PLANILHA RETIFICADA DISPONIBILIZADA NO SITE https://crn9.org.br/licitacao/
| I.S. Masculino |  |  | 1.57 |  |  |  | 1.57
| I.S. Feminino |  |  | 1.57 |  |  |  | 1.57
| I.S. Acessível Unissex |  |  | 3.07 |  |  |  | 3.07 | NÃO CONSIDERAR ESTA PLANILHA. CONSIDERAR PLANILHA RETIFICADA DISPONIBILIZADA NO SITE https://crn9.org.br/licitacao/
1.6.3 | Piso vinílico
1.6.3.1 | Piso vinílico em réguas com acabamento madeirado, dimensões 178x1219cm. Ref.: Sevilha, Linha City, marca Durafloor ou equivalente | m² | [5 empty] | 275.64 | NÃO CONSIDERAR ESTA PLANILHA. CONSIDERAR PLANILHA RETIFICADA DISPONIBILIZADA NO SITE https://crn9.org.br/licitacao/
3º Pavimento
| Sala Jurídico e Contabilidade |  |  | 13.36 |  |  |  | 13.36
| Departamento Jurídico e Contabilidade |  |  | 14.95 |  |  |  | 14.95 | NÃO CONSIDERAR ESTA PLANILHA. CONSIDERAR PLANILHA RETIFICADA DISPONIBILIZADA NO SITE https://crn9.org.br/licitacao/
| Diretoria |  |  | 12.21 |  |  |  | 12.21
| Recepção |  |  | 5.84 |  |  |  | 5.84
| Sala de Reunião |  |  | 4.89 |  |  |  | 4.89 | NÃO CONSIDERAR ESTA PLANILHA. CONSIDERAR PLANILHA RETIFICADA DISPONIBILIZADA NO SITE https://crn9.org.br/licitacao/
| Sala de Reunião |  |  | 7.84 |  |  |  | 7.84
| Circulação |  |  | 16.1 |  |  |  | 16.1
| Sala Multiuso |  |  | 41.47 |  |  |  | 41.47 | NÃO CONSIDERAR ESTA PLANILHA. CONSIDERAR PLANILHA RETIFICADA DISPONIBILIZADA NO SITE https://crn9.org.br/licitacao/
7º Pavimento
| Copa |  |  | 10.04 |  |  |  | 10.04
| Lavabo |  |  | 3.25 |  |  |  | 3.25 | NÃO CONSIDERAR ESTA PLANILHA. CONSIDERAR PLANILHA RETIFICADA DISPONIBILIZADA NO SITE https://crn9.org.br/licitacao/
| Área de Convivência |  |  | 28.49 |  |  |  | 28.49
| Lounge |  |  | 11.28 |  |  |  | 11.28
| Sala de Reunião |  |  | 27.38 |  |  |  | 27.38 | NÃO CONSIDERAR ESTA PLANILHA. CONSIDERAR PLANILHA RETIFICADA DISPONIBILIZADA NO SITE https://crn9.org.br/licitacao/
8º Pavimento
| Sala de Reunião |  |  | 7.34 |  |  |  | 7.34
| Sala de Reunião |  |  | 7.19 |  |  |  | 7.19 | NÃO CONSIDERAR ESTA PLANILHA. CONSIDERAR PLANILHA RETIFICADA DISPONIBILIZADA NO SITE https://crn9.org.br/licitacao/
| Baias de Trabalho |  |  | 28.4 |  |  |  | 28.4
| Circulação |  |  | 8.12 |  |  |  | 8.12
| Sala de Trabalho |  |  | 27.49 |  |  |  | 27.49 | NÃO CONSIDERAR ESTA PLANILHA. CONSIDERAR PLANILHA RETIFICADA DISPONIBILIZADA NO SITE https://crn9.org.br/licitacao/
1.6.4 | Proteção de piso
1.6.4.1 | Fornecimento e colocação de papelão ondulado e/ou manta protetora salva piso, para proteção do piso assentado | m | [5 empty] | 288.15 | NÃO CONSIDERAR ESTA PLANILHA. CONSIDERAR PLANILHA RETIFICADA DISPONIBILIZADA NO SITE https://crn9.org.br/licitacao/
3º Pavimento
| Sala Jurídico e Contabilidade |  |  | 13.36 |  |  |  | 13.36
| Departamento Jurídico e Contabilidade |  |  | 14.95 |  |  |  | 14.95 | NÃO CONSIDERAR ESTA PLANILHA. CONSIDERAR PLANILHA RETIFICADA DISPONIBILIZADA NO SITE https://crn9.org.br/licitacao/
| Diretoria |  |  | 12.21 |  |  |  | 12.21
| Recepção |  |  | 5.84 |  |  |  | 5.84
| Sala de Reunião |  |  | 4.89 |  |  |  | 4.89 | NÃO CONSIDERAR ESTA PLANILHA. CONSIDERAR PLANILHA RETIFICADA DISPONIBILIZADA NO SITE https://crn9.org.br/licitacao/
| Sala de Reunião |  |  | 7.84 |  |  |  | 7.84
| Circulação |  |  | 16.1 |  |  |  | 16.1
| Sala Multiuso |  |  | 41.47 |  |  |  | 41.47 | NÃO CONSIDERAR ESTA PLANILHA. CONSIDERAR PLANILHA RETIFICADA DISPONIBILIZADA NO SITE https://crn9.org.br/licitacao/
7º Pavimento
| Copa |  |  | 10.04 |  |  |  | 10.04
| Lavabo |  |  | 3.25 |  |  |  | 3.25 | NÃO CONSIDERAR ESTA PLANILHA. CONSIDERAR PLANILHA RETIFICADA DISPONIBILIZADA NO SITE https://crn9.org.br/licitacao/
| Área de Convivência |  |  | 28.49 |  |  |  | 28.49
| Lounge |  |  | 11.28 |  |  |  | 11.28
| Sala de Reunião |  |  | 27.38 |  |  |  | 27.38 | NÃO CONSIDERAR ESTA PLANILHA. CONSIDERAR PLANILHA RETIFICADA DISPONIBILIZADA NO SITE https://crn9.org.br/licitacao/
| I.S. Masculino |  |  | 1.57 |  |  |  | 1.57
| I.S. Feminino |  |  | 1.57 |  |  |  | 1.57
| I.S. Acessível Unissex |  |  | 3.16 |  |  |  | 3.16 | NÃO CONSIDERAR ESTA PLANILHA. CONSIDERAR PLANILHA RETIFICADA DISPONIBILIZADA NO SITE https://crn9.org.br/licitacao/
8º Pavimento
| Sala de Reunião |  |  | 7.34 |  |  |  | 7.34
| Sala de Reunião |  |  | 7.19 |  |  |  | 7.19 | NÃO CONSIDERAR ESTA PLANILHA. CONSIDERAR PLANILHA RETIFICADA DISPONIBILIZADA NO SITE https://crn9.org.br/licitacao/
| Baias de Trabalho |  |  | 28.4 |  |  |  | 28.4
| Circulação |  |  | 8.12 |  |  |  | 8.12
| Sala de Trabalho |  |  | 27.49 |  |  |  | 27.49 | NÃO CONSIDERAR ESTA PLANILHA. CONSIDERAR PLANILHA RETIFICADA DISPONIBILIZADA NO SITE https://crn9.org.br/licitacao/
| I.S. Masculino |  |  | 1.57 |  |  |  | 1.57
| I.S. Feminino |  |  | 1.57 |  |  |  | 1.57
| I.S. Acessível Unissex |  |  | 3.07 |  |  |  | 3.07 | NÃO CONSIDERAR ESTA PLANILHA. CONSIDERAR PLANILHA RETIFICADA DISPONIBILIZADA NO SITE https://crn9.org.br/licitacao/
1.6.5 | Soleira
1.6.5.1 | Soleira em perfil junção no mesmo padrão do piso vinílico | m | [5 empty] | 4.2 | NÃO CONSIDERAR ESTA PLANILHA. CONSIDERAR PLANILHA RETIFICADA DISPONIBILIZADA NO SITE https://crn9.org.br/licitacao/
3º Pavimento
| Circulação |  |  |  | 0.8 |  |  | 0.8
| 7º Pavimento | [7 empty] | NÃO CONSIDERAR ESTA PLANILHA. CONSIDERAR PLANILHA RETIFICADA DISPONIBILIZADA NO SITE https://crn9.org.br/licitacao/
| I.S. Masculino |  |  |  | 0.6 |  |  | 0.6
| I.S. Feminino |  |  |  | 0.6 |  |  | 0.6
| I.S. Acessível Unissex |  |  |  | 0.9 |  |  | 0.9 | NÃO CONSIDERAR ESTA PLANILHA. CONSIDERAR PLANILHA RETIFICADA DISPONIBILIZADA NO SITE https://crn9.org.br/licitacao/
8º Pavimento
| I.S. Masculino |  |  |  | 0.6 |  |  | 0.6
| I.S. Feminino |  |  |  | 0.6 |  |  | 0.6 | NÃO CONSIDERAR ESTA PLANILHA. CONSIDERAR PLANILHA RETIFICADA DISPONIBILIZADA NO SITE https://crn9.org.br/licitacao/
| I.S. Acessível Unissex |  |  |  | 0.9 |  |  | 0.9
1.6.6 | Rodapés | [7 empty] | NÃO CONSIDERAR ESTA PLANILHA. CONSIDERAR PLANILHA RETIFICADA DISPONIBILIZADA NO SITE https://crn9.org.br/licitacao/
1.6.6.1 | Rodapé em poliestireno, h=7cm, cor branco. Ref.: Rodapé 446, cor branco, Linha Moderna, marca Santa Luzia ou equivalente | m | [5 empty] | 252.43
3º Pavimento
| Sala Jurídico e Contabilidade |  |  |  | 14.24 |  |  | 14.24 | NÃO CONSIDERAR ESTA PLANILHA. CONSIDERAR PLANILHA RETIFICADA DISPONIBILIZADA NO SITE https://crn9.org.br/licitacao/
| Departamento Jurídico e Contabilidade |  |  |  | 14.86 |  |  | 14.86
| Diretoria |  |  |  | 13.58 |  |  | 13.58
| Recepção |  |  |  | 6.15 |  |  | 6.15 | NÃO CONSIDERAR ESTA PLANILHA. CONSIDERAR PLANILHA RETIFICADA DISPONIBILIZADA NO SITE https://crn9.org.br/licitacao/
| Sala de Reunião |  |  |  | 10.6 |  |  | 10.6
| Sala de Reunião |  |  |  | 10.6 |  |  | 10.6
| Circulação |  |  |  | 22.28 |  |  | 22.28 | NÃO CONSIDERAR ESTA PLANILHA. CONSIDERAR PLANILHA RETIFICADA DISPONIBILIZADA NO SITE https://crn9.org.br/licitacao/
| Sala Multiuso |  |  |  | 29.58 |  |  | 29.58
7º Pavimento
| Copa |  |  |  | 3.24 |  |  | 3.24 | NÃO CONSIDERAR ESTA PLANILHA. CONSIDERAR PLANILHA RETIFICADA DISPONIBILIZADA NO SITE https://crn9.org.br/licitacao/
| Lavabo |  |  |  | 5.03 |  |  | 5.03
| Área de Convivência |  |  |  | 24.36 |  |  | 24.36
| Lounge |  |  |  | 14.55 |  |  | 14.55 | NÃO CONSIDERAR ESTA PLANILHA. CONSIDERAR PLANILHA RETIFICADA DISPONIBILIZADA NO SITE https://crn9.org.br/licitacao/
| Sala de Reunião |  |  |  | 20.73 |  |  | 20.73
8º Pavimento
| Sala de Reunião |  |  |  | 5.46 |  |  | 5.46 | NÃO CONSIDERAR ESTA PLANILHA. CONSIDERAR PLANILHA RETIFICADA DISPONIBILIZADA NO SITE https://crn9.org.br/licitacao/
| Sala de Reunião |  |  |  | 5.42 |  |  | 5.42
| Circulação e Baias de Trabalho |  |  |  | 31.02 |  |  | 31.02
| Sala de Trabalho |  |  |  | 20.73 |  |  | 20.73 | NÃO CONSIDERAR ESTA PLANILHA. CONSIDERAR PLANILHA RETIFICADA DISPONIBILIZADA NO SITE https://crn9.org.br/licitacao/
1.7 | REVESTIMENTO DE PAREDE
1.7.1 | Cimentícios | [7 empty] | NÃO CONSIDERAR ESTA PLANILHA. CONSIDERAR PLANILHA RETIFICADA DISPONIBILIZADA NO SITE https://crn9.org.br/licitacao/
1.7.1.1 | Chapisco de argamassa de cimento e areia média ou grossa lavada, no traço 1:3, espessura 5 mm | m² | [5 empty] | 170.5972
3º Pavimento
| Sala Multiuso |  | 0.3 |  | 29.58 |  | 2.6 | 23.0724 | NÃO CONSIDERAR ESTA PLANILHA. CONSIDERAR PLANILHA RETIFICADA DISPONIBILIZADA NO SITE https://crn9.org.br/licitacao/
4º Pavimento
| Fiscalização |  | 0.3 |  | 12.19 |  | 1.08 | 3.9496
| Fiscalização |  | 0.3 | 1.68 | 16.01 |  | 2.6 | 12.4878 | NÃO CONSIDERAR ESTA PLANILHA. CONSIDERAR PLANILHA RETIFICADA DISPONIBILIZADA NO SITE https://crn9.org.br/licitacao/
| Servidores Informática |  | 0.3 |  | 2.07 |  | 1.08 | 0.67068
| Servidores Informática |  | 0.3 | 1.47 | 8.83 |  | 2.6 | 6.8874
| Sala |  | 0.3 |  | 2.53 |  | 1.08 | 0.81972 | NÃO CONSIDERAR ESTA PLANILHA. CONSIDERAR PLANILHA RETIFICADA DISPONIBILIZADA NO SITE https://crn9.org.br/licitacao/
| Sala |  | 0.3 | 1.68 | 8.13 |  | 2.6 | 6.3414
| Atendimento |  | 0.3 |  | 4.4 |  | 1.08 | 1.4256
| Atendimento |  | 0.3 |  | 8.37 |  | 2.6 | 6.5286 | NÃO CONSIDERAR ESTA PLANILHA. CONSIDERAR PLANILHA RETIFICADA DISPONIBILIZADA NO SITE https://crn9.org.br/licitacao/
7º Pavimento
| Circulação |  | 0.3 | 3.78 | 12.7 |  | 2.6 | 9.906
| I.S. Masculino |  |  | 1.26 | 1.44 | 1.09 | 2.6 | 11.896 | NÃO CONSIDERAR ESTA PLANILHA. CONSIDERAR PLANILHA RETIFICADA DISPONIBILIZADA NO SITE https://crn9.org.br/licitacao/
| I.S. Feminino |  |  | 1.26 | 1.44 | 1.09 | 2.6 | 11.896
| I.S. Acessível Unissex |  |  | 1.89 | 1.76 | 1.8 | 2.6 | 16.622
| Copa |  |  |  | 3.09 |  | 2.6 | 8.034 | NÃO CONSIDERAR ESTA PLANILHA. CONSIDERAR PLANILHA RETIFICADA DISPONIBILIZADA NO SITE https://crn9.org.br/licitacao/
8º Pavimento
| Circulação |  | 0.3 | 3.78 | 12.7 |  | 2.6 | 9.906
| I.S. Masculino |  |  | 1.26 | 1.44 | 1.09 | 2.6 | 11.896 | NÃO CONSIDERAR ESTA PLANILHA. CONSIDERAR PLANILHA RETIFICADA DISPONIBILIZADA NO SITE https://crn9.org.br/licitacao/
| I.S. Feminino |  |  | 1.26 | 1.44 | 1.09 | 2.6 | 11.896
| I.S. Acessível Unissex |  |  | 1.89 | 1.76 | 1.75 | 2.6 | 16.362
NÃO CONSIDERAR ESTA PLANILHA. CONSIDERAR PLANILHA RETIFICADA DISPONIBILIZADA NO SITE https://crn9.org.br/licitacao/
1.7.1.2 | Emboço de argamassa de cimento, cal hidratada CH1 e areia lavada traço 1:0.5:6, espessura 20 mm | m² | [5 empty] | 89.602
4º Pavimento
| I.S. | [6 empty] | 1 | NÃO CONSIDERAR ESTA PLANILHA. CONSIDERAR PLANILHA RETIFICADA DISPONIBILIZADA NO SITE https://crn9.org.br/licitacao/
7º Pavimento
| I.S. Masculino |  |  | 1.26 | 1.44 | 1.09 | 2.6 | 11.896
| I.S. Feminino |  |  | 1.26 | 1.44 | 1.09 | 2.6 | 11.896 | NÃO CONSIDERAR ESTA PLANILHA. CONSIDERAR PLANILHA RETIFICADA DISPONIBILIZADA NO SITE https://crn9.org.br/licitacao/
| I.S. Acessível Unissex |  |  | 1.89 | 1.76 | 1.8 | 2.6 | 16.622
| Copa |  |  |  | 3.09 |  | 2.6 | 8.034
| 8º Pavimento | [7 empty] | NÃO CONSIDERAR ESTA PLANILHA. CONSIDERAR PLANILHA RETIFICADA DISPONIBILIZADA NO SITE https://crn9.org.br/licitacao/
| I.S. Masculino |  |  | 1.26 | 1.44 | 1.09 | 2.6 | 11.896
| I.S. Feminino |  |  | 1.26 | 1.44 | 1.09 | 2.6 | 11.896
| I.S. Acessível Unissex |  |  | 1.89 | 1.76 | 1.75 | 2.6 | 16.362 | NÃO CONSIDERAR ESTA PLANILHA. CONSIDERAR PLANILHA RETIFICADA DISPONIBILIZADA NO SITE https://crn9.org.br/licitacao/
1.7.1.3 | Recomposição de reboco paulista (massa única) no traço 1:2:7 (cimento, cal hidratada e areia) - alvenaria existente com anomalias e imperfeições | m² |  | Área esquadria |  |  |  | 81.9952
| 3º Pavimento | [7 empty] | NÃO CONSIDERAR ESTA PLANILHA. CONSIDERAR PLANILHA RETIFICADA DISPONIBILIZADA NO SITE https://crn9.org.br/licitacao/
| Sala Multiuso |  | 0.3 |  | 29.58 |  | 2.6 | 23.0724
4º Pavimento
| Fiscalização |  | 0.3 |  | 12.19 |  | 1.08 | 3.9496 | NÃO CONSIDERAR ESTA PLANILHA. CONSIDERAR PLANILHA RETIFICADA DISPONIBILIZADA NO SITE https://crn9.org.br/licitacao/
| Fiscalização |  | 0.3 | 1.68 | 16.01 |  | 2.6 | 12.4878
| Servidores Informática |  | 0.3 |  | 2.07 |  | 1.08 | 0.67068
| Servidores Informática |  | 0.3 | 1.47 | 8.83 |  | 2.6 | 6.8874 | NÃO CONSIDERAR ESTA PLANILHA. CONSIDERAR PLANILHA RETIFICADA DISPONIBILIZADA NO SITE https://crn9.org.br/licitacao/
| Sala |  | 0.3 |  | 2.53 |  | 1.08 | 0.81972
| Sala |  | 0.3 | 1.68 | 8.13 |  | 2.6 | 6.3414
| Atendimento |  | 0.3 |  | 4.4 |  | 1.08 | 1.4256 | NÃO CONSIDERAR ESTA PLANILHA. CONSIDERAR PLANILHA RETIFICADA DISPONIBILIZADA NO SITE https://crn9.org.br/licitacao/
| Atendimento |  | 0.3 |  | 8.37 |  | 2.6 | 6.5286
7º Pavimento
| Circulação |  | 0.3 | 3.78 | 12.7 |  | 2.6 | 9.906 | NÃO CONSIDERAR ESTA PLANILHA. CONSIDERAR PLANILHA RETIFICADA DISPONIBILIZADA NO SITE https://crn9.org.br/licitacao/
8º Pavimento
| Circulação |  | 0.3 | 3.78 | 12.7 |  | 2.6 | 9.906
NÃO CONSIDERAR ESTA PLANILHA. CONSIDERAR PLANILHA RETIFICADA DISPONIBILIZADA NO SITE https://crn9.org.br/licitacao/
1.7.2 | Cerâmicos
1.7.2.1 | Porcelanato tipo tijolo rústico, dimensões 6,5x23cm, variação visual V4, com 83 faces, junta seca. Ref.: Tom Brick, linha Taylor Made Bricks, marca Portobello ou equivalente | m² | [5 empty] | 6.0255
| 7º Pavimento | [7 empty] | NÃO CONSIDERAR ESTA PLANILHA. CONSIDERAR PLANILHA RETIFICADA DISPONIBILIZADA NO SITE https://crn9.org.br/licitacao/
| Copa |  |  |  | 3.09 |  | 1.95 | 6.0255
1.7.2.2 | Porcelanato cor verde, dimensões 6,5x23cm, variação visual V1, com 6 faces, Junta seca. Ref.: Acquamarine, linha Color Market, marca Portobello ou equivalente | m² |  | Área esquadria |  |  |  | 50.2822 | NÃO CONSIDERAR ESTA PLANILHA. CONSIDERAR PLANILHA RETIFICADA DISPONIBILIZADA NO SITE https://crn9.org.br/licitacao/
4º Pavimento
| I.S. | [6 empty] | 1
| 7º Pavimento | [7 empty] | NÃO CONSIDERAR ESTA PLANILHA. CONSIDERAR PLANILHA RETIFICADA DISPONIBILIZADA NO SITE https://crn9.org.br/licitacao/
| I.S. Masculino |  |  | 1.26 | 1.44 | 1.09 | 1.69 | 7.2914
| I.S. Feminino |  |  | 1.26 | 1.44 | 1.09 | 1.69 | 7.2914
| I.S. Acessível Unissex |  |  | 1.89 | 1.76 | 1.8 | 1.69 | 10.1428 | NÃO CONSIDERAR ESTA PLANILHA. CONSIDERAR PLANILHA RETIFICADA DISPONIBILIZADA NO SITE https://crn9.org.br/licitacao/
8º Pavimento
| I.S. Masculino |  |  | 1.26 | 1.44 | 1.09 | 1.69 | 7.2914
| I.S. Feminino |  |  | 1.26 | 1.44 | 1.09 | 1.69 | 7.2914 | NÃO CONSIDERAR ESTA PLANILHA. CONSIDERAR PLANILHA RETIFICADA DISPONIBILIZADA NO SITE https://crn9.org.br/licitacao/
| I.S. Acessível Unissex |  |  | 1.89 | 1.76 | 1.75 | 1.69 | 9.9738
1.8 | ESQUADRIAS | [7 empty] | NÃO CONSIDERAR ESTA PLANILHA. CONSIDERAR PLANILHA RETIFICADA DISPONIBILIZADA NO SITE https://crn9.org.br/licitacao/
1.8.1 | Portas de Madeira
1.8.1.1 | Porta de giro tipo prancheta, dimensões= 60x210cm, com miolo em lã de pet e acabamento laminado cor branco, com marco e alizar, L=7cm no mesmo acabamento. Fechadura externa tipo alavanca com acabamento cromado. Ref.: MZ 271 Standard, marca Papaiz ou equivalente | un | [5 empty] | 1
| 4º Pavimento | [7 empty] | NÃO CONSIDERAR ESTA PLANILHA. CONSIDERAR PLANILHA RETIFICADA DISPONIBILIZADA NO SITE https://crn9.org.br/licitacao/
| I.S. |  | 1 |  |  |  |  | 1
1.8.1.2 | Porta de giro tipo prancheta, dimensões= 80x210cm, com miolo em lã de pet e acabamento laminado cor branco, com marco e alizar, L=7cm no mesmo acabamento. Fechadura externa tipo alavanca com acabamento cromado. Ref.: MZ 271 Standard, marca Papaiz ou equivalente | un | [5 empty] | 7 | NÃO CONSIDERAR ESTA PLANILHA. CONSIDERAR PLANILHA RETIFICADA DISPONIBILIZADA NO SITE https://crn9.org.br/licitacao/
3º Pavimento
| Sala Jurídico e Contabilidade |  | 1 |  |  |  |  | 1
| Departamento Jurídico e Contabilidade |  | 1 |  |  |  |  | 1 | NÃO CONSIDERAR ESTA PLANILHA. CONSIDERAR PLANILHA RETIFICADA DISPONIBILIZADA NO SITE https://crn9.org.br/licitacao/
| Diretoria |  | 1 |  |  |  |  | 1
| Sala de Reunião |  | 1 |  |  |  |  | 1
| Sala de Reunião |  | 1 |  |  |  |  | 1 | NÃO CONSIDERAR ESTA PLANILHA. CONSIDERAR PLANILHA RETIFICADA DISPONIBILIZADA NO SITE https://crn9.org.br/licitacao/
4º Pavimento
| Sala |  | 1 |  |  |  |  | 1
| 7º Pavimento | [7 empty] | NÃO CONSIDERAR ESTA PLANILHA. CONSIDERAR PLANILHA RETIFICADA DISPONIBILIZADA NO SITE https://crn9.org.br/licitacao/
| Área de Convivência / Lounge |  | 1 |  |  |  |  | 1
1.8.2.2 | Porta tipo prancheta, dimensões= 100x210cm, com acabamento laminado madeirado (Noce Amendoa), com marco e alizar, L=7cm no mesmo acabamento. Fechadura externa tipo alavanca com acabamento cromado. Ref.: MZ 271 Standard, marca Papaiz ou equivalente | un | [5 empty] | 1 | NÃO CONSIDERAR ESTA PLANILHA. CONSIDERAR PLANILHA RETIFICADA DISPONIBILIZADA NO SITE https://crn9.org.br/licitacao/
8º Pavimento
| Circulação |  | 1 |  |  |  |  | 1
NÃO CONSIDERAR ESTA PLANILHA. CONSIDERAR PLANILHA RETIFICADA DISPONIBILIZADA NO SITE https://crn9.org.br/licitacao/
1.8.3.1 | Porta de correr 95x210cm tipo prancheta com miolo em lã e acabamento laminado cor madeirado (Noce amêndoa), com marco e alizar l:7cm no mesmo acabamento, puxador tipo alça em Zamac 300mm, ref.: isero ou equivalente, com fechadura tipo bico de papagaio | un | [5 empty] | 4
7º Pavimento
| I.S. Acessível Unissex |  | 1 |  |  |  |  | 1 | NÃO CONSIDERAR ESTA PLANILHA. CONSIDERAR PLANILHA RETIFICADA DISPONIBILIZADA NO SITE https://crn9.org.br/licitacao/
| Lounge / Sala de Reunião |  | 1 |  |  |  |  | 1
8º Pavimento
| I.S. Acessível Unissex |  | 1 |  |  |  |  | 1 | NÃO CONSIDERAR ESTA PLANILHA. CONSIDERAR PLANILHA RETIFICADA DISPONIBILIZADA NO SITE https://crn9.org.br/licitacao/
| Lounge / Sala de Reunião |  | 1 |  |  |  |  | 1
1.8.4.1 | Fornecimento e instalação de batedor de porta | un | [5 empty] | 9 | NÃO CONSIDERAR ESTA PLANILHA. CONSIDERAR PLANILHA RETIFICADA DISPONIBILIZADA NO SITE https://crn9.org.br/licitacao/
3º Pavimento
| Sala Jurídico e Contabilidade |  | 1 |  |  |  |  | 1
| Departamento Jurídico e Contabilidade |  | 1 |  |  |  |  | 1 | NÃO CONSIDERAR ESTA PLANILHA. CONSIDERAR PLANILHA RETIFICADA DISPONIBILIZADA NO SITE https://crn9.org.br/licitacao/
| Diretoria |  | 1 |  |  |  |  | 1
| Sala de Reunião |  | 1 |  |  |  |  | 1
| Sala de Reunião |  | 1 |  |  |  |  | 1 | NÃO CONSIDERAR ESTA PLANILHA. CONSIDERAR PLANILHA RETIFICADA DISPONIBILIZADA NO SITE https://crn9.org.br/licitacao/
4º Pavimento
| Sala |  | 1 |  |  |  |  | 1
| I.S. |  | 1 |  |  |  |  | 1 | NÃO CONSIDERAR ESTA PLANILHA. CONSIDERAR PLANILHA RETIFICADA DISPONIBILIZADA NO SITE https://crn9.org.br/licitacao/
7º Pavimento
| Área de Convivência / Lounge |  | 1 |  |  |  |  | 1
| 8º Pavimento | [7 empty] | NÃO CONSIDERAR ESTA PLANILHA. CONSIDERAR PLANILHA RETIFICADA DISPONIBILIZADA NO SITE https://crn9.org.br/licitacao/
| Circulação |  | 1 |  |  |  |  | 1
1.9 | FORROS | [7 empty] | NÃO CONSIDERAR ESTA PLANILHA. CONSIDERAR PLANILHA RETIFICADA DISPONIBILIZADA NO SITE https://crn9.org.br/licitacao/
1.9.1 | Forro de Gesso
1.9.1.1 | Recomposição de revestimento de teto existente | m² | [5 empty] | 30.41
| 3º Pavimento | [7 empty] | NÃO CONSIDERAR ESTA PLANILHA. CONSIDERAR PLANILHA RETIFICADA DISPONIBILIZADA NO SITE https://crn9.org.br/licitacao/
| Recepção |  |  | 5.84 |  |  |  | 5.84
| Circulação |  |  | 16.1 |  |  |  | 16.1
| 7º Pavimento | [7 empty] | NÃO CONSIDERAR ESTA PLANILHA. CONSIDERAR PLANILHA RETIFICADA DISPONIBILIZADA NO SITE https://crn9.org.br/licitacao/
| Circulação |  |  | 4.18 |  |  |  | 4.18
8º Pavimento
| Circulação |  |  | 4.29 |  |  |  | 4.29 | NÃO CONSIDERAR ESTA PLANILHA. CONSIDERAR PLANILHA RETIFICADA DISPONIBILIZADA NO SITE https://crn9.org.br/licitacao/
1.9.1.2 | Forro de gesso acartonado | m² | [5 empty] | 113.9704
| 4º Pavimento | [7 empty] | NÃO CONSIDERAR ESTA PLANILHA. CONSIDERAR PLANILHA RETIFICADA DISPONIBILIZADA NO SITE https://crn9.org.br/licitacao/
| Fiscalização |  |  | 31.68 |  |  |  | 31.68
| Servidores Informática |  |  | 6.9 |  |  |  | 6.9
| Sala |  |  | 6.7804 |  |  |  | 6.7804 | NÃO CONSIDERAR ESTA PLANILHA. CONSIDERAR PLANILHA RETIFICADA DISPONIBILIZADA NO SITE https://crn9.org.br/licitacao/
| Atendimento |  |  | 11.31 |  |  |  | 11.31
| Administrativo |  |  | 36.14 |  |  |  | 36.14
| Sala Jackson |  |  | 5.28 |  |  |  | 5.28 | NÃO CONSIDERAR ESTA PLANILHA. CONSIDERAR PLANILHA RETIFICADA DISPONIBILIZADA NO SITE https://crn9.org.br/licitacao/
| I.S. |  |  | 3.37 |  |  |  | 3.37
7º Pavimento
| I.S. Masculino |  |  | 1.57 |  |  |  | 1.57 | NÃO CONSIDERAR ESTA PLANILHA. CONSIDERAR PLANILHA RETIFICADA DISPONIBILIZADA NO SITE https://crn9.org.br/licitacao/
| I.S. Feminino |  |  | 1.57 |  |  |  | 1.57
| I.S. Acessível Unissex |  |  | 3.16 |  |  |  | 3.16
| 8º Pavimento | [7 empty] | NÃO CONSIDERAR ESTA PLANILHA. CONSIDERAR PLANILHA RETIFICADA DISPONIBILIZADA NO SITE https://crn9.org.br/licitacao/
| I.S. Masculino |  |  | 1.57 |  |  |  | 1.57
| I.S. Feminino |  |  | 1.57 |  |  |  | 1.57
| I.S. Acessível Unissex |  |  | 3.07 |  |  |  | 3.07 | NÃO CONSIDERAR ESTA PLANILHA. CONSIDERAR PLANILHA RETIFICADA DISPONIBILIZADA NO SITE https://crn9.org.br/licitacao/
1.9.1.3 | Forro de gesso acartonado acústico em chapas com perfuração retangular aleatório, ref.: cleaneo acústico, marca Knauf ou equivalente | m² | [5 empty] | 270.76
| 3º Pavimento | [7 empty] | NÃO CONSIDERAR ESTA PLANILHA. CONSIDERAR PLANILHA RETIFICADA DISPONIBILIZADA NO SITE https://crn9.org.br/licitacao/
| Sala Jurídico e Contabilidade |  |  | 13.36 |  |  |  | 13.36
| Depto. Jurídico e Comunicação |  |  | 14.95 |  |  |  | 14.95
| Diretoria |  |  | 12.21 |  |  |  | 12.21 | NÃO CONSIDERAR ESTA PLANILHA. CONSIDERAR PLANILHA RETIFICADA DISPONIBILIZADA NO SITE https://crn9.org.br/licitacao/
| Sala de Reunião (com rebaixamento 42cm - 1,70x1,70) |  |  | 7.89 |  |  |  | 7.89
| Sala de Reunião (com rebaixamento 42cm - 1,70x1,70) |  |  | 7.84 |  |  |  | 7.84
| Circulação |  |  | 16.1 |  |  |  | 16.1 | NÃO CONSIDERAR ESTA PLANILHA. CONSIDERAR PLANILHA RETIFICADA DISPONIBILIZADA NO SITE https://crn9.org.br/licitacao/
| Sala Multiuso (com rebaixamento 42cm) |  |  | 39.43 |  |  |  | 39.43
7º Pavimento
| Copa |  |  | 10.04 |  |  |  | 10.04 | NÃO CONSIDERAR ESTA PLANILHA. CONSIDERAR PLANILHA RETIFICADA DISPONIBILIZADA NO SITE https://crn9.org.br/licitacao/
| Lavabo |  |  | 3.25 |  |  |  | 3.25
| Área de Convivência |  |  | 28.49 |  |  |  | 28.49
| Lounge |  |  | 11.28 |  |  |  | 11.28 | NÃO CONSIDERAR ESTA PLANILHA. CONSIDERAR PLANILHA RETIFICADA DISPONIBILIZADA NO SITE https://crn9.org.br/licitacao/
| Sala de Reunião |  |  | 27.38 |  |  |  | 27.38
8º Pavimento
| Sala de Reunião |  |  | 7.34 |  |  |  | 7.34 | NÃO CONSIDERAR ESTA PLANILHA. CONSIDERAR PLANILHA RETIFICADA DISPONIBILIZADA NO SITE https://crn9.org.br/licitacao/
| Sala de Reunião |  |  | 7.19 |  |  |  | 7.19
| Circulação |  |  | 28.4 |  |  |  | 28.4
| Baias de Trabalho |  |  | 8.12 |  |  |  | 8.12 | NÃO CONSIDERAR ESTA PLANILHA. CONSIDERAR PLANILHA RETIFICADA DISPONIBILIZADA NO SITE https://crn9.org.br/licitacao/
| Sala de Trabalho |  |  | 27.49 |  |  |  | 27.49
1.10 | PINTURA | [7 empty] | NÃO CONSIDERAR ESTA PLANILHA. CONSIDERAR PLANILHA RETIFICADA DISPONIBILIZADA NO SITE https://crn9.org.br/licitacao/
1.10.1 | Sobre Paredes Internas
1.10.1.1 | Execução de fundo selador acrílico em paredes | m² |  | Área esquadria |  |  |  | 549.8598
| 3º Pavimento | [7 empty] | NÃO CONSIDERAR ESTA PLANILHA. CONSIDERAR PLANILHA RETIFICADA DISPONIBILIZADA NO SITE https://crn9.org.br/licitacao/
| Sala Jurídico e Contabilidade |  |  | 7.3952 | 15.04 |  | 2.55 | 30.9568
| Departamento Jurídico e Contabilidade |  |  | 7.912 | 15.66 |  | 2.55 | 32.021
| Diretoria |  |  | 11.6208 | 14.38 |  | 2.55 | 25.0482 | NÃO CONSIDERAR ESTA PLANILHA. CONSIDERAR PLANILHA RETIFICADA DISPONIBILIZADA NO SITE https://crn9.org.br/licitacao/
| Recepção |  |  | 6.476 | 7.75 |  | 2.55 | 13.2865
| Sala de Reunião |  |  | 5.2976 | 11.4 |  | 2.55 | 23.7724
| Sala de Reunião |  |  | 5.024 | 11.4 |  | 2.55 | 24.046 | NÃO CONSIDERAR ESTA PLANILHA. CONSIDERAR PLANILHA RETIFICADA DISPONIBILIZADA NO SITE https://crn9.org.br/licitacao/
| Circulação |  |  | 9.12 | 26.28 |  | 2.55 | 57.894
4º Pavimento
| Administrativo |  |  | 8.3296 | 4.52 |  | 2.6 | 11.752 | NÃO CONSIDERAR ESTA PLANILHA. CONSIDERAR PLANILHA RETIFICADA DISPONIBILIZADA NO SITE https://crn9.org.br/licitacao/
| Sala Jackson |  |  | 4.256 | 7.32 |  | 2.6 | 14.776
7º Pavimento
| Copa |  |  |  | 3.09 |  | 0.65 | 2.0085 | NÃO CONSIDERAR ESTA PLANILHA. CONSIDERAR PLANILHA RETIFICADA DISPONIBILIZADA NO SITE https://crn9.org.br/licitacao/
| Copa |  |  | 1.9912 | 1.99 |  | 2.6 | 3.1828
| Lavabo |  |  | 4.344 | 5.62 |  | 2.6 | 10.268
| Área de Convivência |  |  | 4.8952 | 38.52 |  | 2.6 | 95.2568 | NÃO CONSIDERAR ESTA PLANILHA. CONSIDERAR PLANILHA RETIFICADA DISPONIBILIZADA NO SITE https://crn9.org.br/licitacao/
| Lounge |  |  | 14.4028 | 16.35 |  | 2.6 | 28.1072
| Sala de Reunião |  |  | 15.8588 | 18.86 |  | 2.6 | 33.1772
| I.S. Masculino |  |  |  | 1.44 | 1.09 | 0.91 | 4.6046 | NÃO CONSIDERAR ESTA PLANILHA. CONSIDERAR PLANILHA RETIFICADA DISPONIBILIZADA NO SITE https://crn9.org.br/licitacao/
| I.S. Feminino |  |  |  | 1.44 | 1.09 | 0.91 | 4.6046
| I.S. Acessível Unissex |  |  |  | 1.76 | 1.8 | 0.91 | 6.4792
| 8º Pavimento | [7 empty] | NÃO CONSIDERAR ESTA PLANILHA. CONSIDERAR PLANILHA RETIFICADA DISPONIBILIZADA NO SITE https://crn9.org.br/licitacao/
| Sala de Reunião |  |  | 7.22 | 5.67 |  | 2.6 | 7.522
| Sala de Reunião |  |  | 7.448 | 5.86 |  | 2.6 | 7.788
| Circulação e Baias de Trabalho |  |  | 26.9416 | 35.29 |  | 2.6 | 64.8124 | NÃO CONSIDERAR ESTA PLANILHA. CONSIDERAR PLANILHA RETIFICADA DISPONIBILIZADA NO SITE https://crn9.org.br/licitacao/
| Sala de Trabalho |  |  | 15.6308 | 23.04 |  | 2.6 | 44.2732
| I.S. Masculino |  |  |  | 1.44 | 1.09 | 0.91 | 1.3104
| I.S. Feminino |  |  |  | 1.44 | 1.09 | 0.91 | 1.3104 | NÃO CONSIDERAR ESTA PLANILHA. CONSIDERAR PLANILHA RETIFICADA DISPONIBILIZADA NO SITE https://crn9.org.br/licitacao/
| I.S. Acessível Unissex |  |  |  | 1.76 | 1.75 | 0.91 | 1.6016
1.10.1.2 | Aplicação de massa acrílica em paredes, inclusive lixamento | m² |  | Área esquadrias |  |  |  | 549.8598 | NÃO CONSIDERAR ESTA PLANILHA. CONSIDERAR PLANILHA RETIFICADA DISPONIBILIZADA NO SITE https://crn9.org.br/licitacao/
3º Pavimento
| Sala Jurídico e Contabilidade |  |  | 7.3952 | 15.04 |  | 2.55 | 30.9568
| Departamento Jurídico e Contabilidade |  |  | 7.912 | 15.66 |  | 2.55 | 32.021 | NÃO CONSIDERAR ESTA PLANILHA. CONSIDERAR PLANILHA RETIFICADA DISPONIBILIZADA NO SITE https://crn9.org.br/licitacao/
| Diretoria |  |  | 11.6208 | 14.38 |  | 2.55 | 25.0482
| Recepção |  |  | 6.476 | 7.75 |  | 2.55 | 13.2865
| Sala de Reunião |  |  | 5.2976 | 11.4 |  | 2.55 | 23.7724 | NÃO CONSIDERAR ESTA PLANILHA. CONSIDERAR PLANILHA RETIFICADA DISPONIBILIZADA NO SITE https://crn9.org.br/licitacao/
| Sala de Reunião |  |  | 5.024 | 11.4 |  | 2.55 | 24.046
| Circulação |  |  | 9.12 | 26.28 |  | 2.55 | 57.894
| 4º Pavimento | [7 empty] | NÃO CONSIDERAR ESTA PLANILHA. CONSIDERAR PLANILHA RETIFICADA DISPONIBILIZADA NO SITE https://crn9.org.br/licitacao/
| Administrativo |  |  | 8.3296 | 4.52 |  | 2.6 | 11.752
| Sala Jackson |  |  | 4.256 | 7.32 |  | 2.6 | 14.776
| 7º Pavimento | [7 empty] | NÃO CONSIDERAR ESTA PLANILHA. CONSIDERAR PLANILHA RETIFICADA DISPONIBILIZADA NO SITE https://crn9.org.br/licitacao/
| Copa |  |  |  | 3.09 |  | 0.65 | 2.0085
| Copa |  |  | 1.9912 | 1.99 |  | 2.6 | 3.1828
| Lavabo |  |  | 4.344 | 5.62 |  | 2.6 | 10.268 | NÃO CONSIDERAR ESTA PLANILHA. CONSIDERAR PLANILHA RETIFICADA DISPONIBILIZADA NO SITE https://crn9.org.br/licitacao/
| Área de Convivência |  |  | 4.8952 | 38.52 |  | 2.6 | 95.2568
| Lounge |  |  | 14.4028 | 16.35 |  | 2.6 | 28.1072
| Sala de Reunião |  |  | 15.8588 | 18.86 |  | 2.6 | 33.1772 | NÃO CONSIDERAR ESTA PLANILHA. CONSIDERAR PLANILHA RETIFICADA DISPONIBILIZADA NO SITE https://crn9.org.br/licitacao/
| I.S. Masculino |  |  |  | 1.44 | 1.09 | 0.91 | 4.6046
| I.S. Feminino |  |  |  | 1.44 | 1.09 | 0.91 | 4.6046
| I.S. Acessível Unissex |  |  |  | 1.76 | 1.8 | 0.91 | 6.4792 | NÃO CONSIDERAR ESTA PLANILHA. CONSIDERAR PLANILHA RETIFICADA DISPONIBILIZADA NO SITE https://crn9.org.br/licitacao/
8º Pavimento
| Sala de Reunião |  |  | 7.22 | 5.67 |  | 2.6 | 7.522
| Sala de Reunião |  |  | 7.448 | 5.86 |  | 2.6 | 7.788 | NÃO CONSIDERAR ESTA PLANILHA. CONSIDERAR PLANILHA RETIFICADA DISPONIBILIZADA NO SITE https://crn9.org.br/licitacao/
| Circulação e Baias de Trabalho |  |  | 26.9416 | 35.29 |  | 2.6 | 64.8124
| Sala de Trabalho |  |  | 15.6308 | 23.04 |  | 2.6 | 44.2732
| I.S. Masculino |  |  |  | 1.44 | 1.09 | 0.91 | 1.3104 | NÃO CONSIDERAR ESTA PLANILHA. CONSIDERAR PLANILHA RETIFICADA DISPONIBILIZADA NO SITE https://crn9.org.br/licitacao/
| I.S. Feminino |  |  |  | 1.44 | 1.09 | 0.91 | 1.3104
| I.S. Acessível Unissex |  |  |  | 1.76 | 1.75 | 0.91 | 1.6016
NÃO CONSIDERAR ESTA PLANILHA. CONSIDERAR PLANILHA RETIFICADA DISPONIBILIZADA NO SITE https://crn9.org.br/licitacao/
1.10.1.3 | Execução de pintura com tinta acrílica em paredes (duas demãos) | m² |  | Área esquadrias |  |  |  | 529.7098
3º Pavimento
| Sala Jurídico e Contabilidade |  |  | 7.3952 | 15.04 |  | 2.55 | 30.9568 | NÃO CONSIDERAR ESTA PLANILHA. CONSIDERAR PLANILHA RETIFICADA DISPONIBILIZADA NO SITE https://crn9.org.br/licitacao/
| Departamento Jurídico e Contabilidade |  |  | 7.912 | 15.66 |  | 2.55 | 32.021
| Diretoria |  |  | 11.6208 | 14.38 |  | 2.55 | 25.0482
| Recepção |  |  | 6.476 | 7.75 |  | 2.55 | 13.2865 | NÃO CONSIDERAR ESTA PLANILHA. CONSIDERAR PLANILHA RETIFICADA DISPONIBILIZADA NO SITE https://crn9.org.br/licitacao/
| Sala de Reunião |  |  | 5.2976 | 11.4 |  | 2.55 | 23.7724
| Sala de Reunião |  |  | 5.024 | 11.4 |  | 2.55 | 24.046
| Circulação |  |  | 9.12 | 26.28 |  | 2.55 | 57.894 | NÃO CONSIDERAR ESTA PLANILHA. CONSIDERAR PLANILHA RETIFICADA DISPONIBILIZADA NO SITE https://crn9.org.br/licitacao/
4º Pavimento
| Administrativo |  |  | 8.3296 | 4.52 |  | 2.6 | 11.752
| Sala Jackson |  |  | 4.256 | 7.32 |  | 2.6 | 14.776 | NÃO CONSIDERAR ESTA PLANILHA. CONSIDERAR PLANILHA RETIFICADA DISPONIBILIZADA NO SITE https://crn9.org.br/licitacao/
7º Pavimento
| Copa |  |  |  | 3.09 |  | 0.65 | 2.0085
| Copa |  |  | 1.9912 | 1.99 |  | 2.6 | 3.1828 | NÃO CONSIDERAR ESTA PLANILHA. CONSIDERAR PLANILHA RETIFICADA DISPONIBILIZADA NO SITE https://crn9.org.br/licitacao/
| Lavabo |  |  | 4.344 | 5.62 |  | 2.6 | 10.268
| Área de Convivência |  |  | 25.0452 | 38.52 |  | 2.6 | 75.1068
| Lounge |  |  | 14.4028 | 16.35 |  | 2.6 | 28.1072 | NÃO CONSIDERAR ESTA PLANILHA. CONSIDERAR PLANILHA RETIFICADA DISPONIBILIZADA NO SITE https://crn9.org.br/licitacao/
| Sala de Reunião |  |  | 15.8588 | 18.86 |  | 2.6 | 33.1772
| I.S. Masculino |  |  |  | 1.44 | 1.09 | 0.91 | 4.6046
| I.S. Feminino |  |  |  | 1.44 | 1.09 | 0.91 | 4.6046 | NÃO CONSIDERAR ESTA PLANILHA. CONSIDERAR PLANILHA RETIFICADA DISPONIBILIZADA NO SITE https://crn9.org.br/licitacao/
| I.S. Acessível Unissex |  |  |  | 1.76 | 1.8 | 0.91 | 6.4792
8º Pavimento
| Sala de Reunião |  |  | 7.22 | 5.67 |  | 2.6 | 7.522 | NÃO CONSIDERAR ESTA PLANILHA. CONSIDERAR PLANILHA RETIFICADA DISPONIBILIZADA NO SITE https://crn9.org.br/licitacao/
| Sala de Reunião |  |  | 7.448 | 5.86 |  | 2.6 | 7.788
| Circulação e Baias de Trabalho |  |  | 26.9416 | 35.29 |  | 2.6 | 64.8124
| Sala de Trabalho |  |  | 15.6308 | 23.04 |  | 2.6 | 44.2732 | NÃO CONSIDERAR ESTA PLANILHA. CONSIDERAR PLANILHA RETIFICADA DISPONIBILIZADA NO SITE https://crn9.org.br/licitacao/
| I.S. Masculino |  |  |  | 1.44 | 1.09 | 0.91 | 1.3104
| I.S. Feminino |  |  |  | 1.44 | 1.09 | 0.91 | 1.3104
| I.S. Acessível Unissex |  |  |  | 1.76 | 1.75 | 0.91 | 1.6016 | NÃO CONSIDERAR ESTA PLANILHA. CONSIDERAR PLANILHA RETIFICADA DISPONIBILIZADA NO SITE https://crn9.org.br/licitacao/
1.10.1.4 | Execução de pintura acrílica premium com efeito tipo cimento queimado, aplicada com desempenadeira de aço inoxidável com cantos arredondados | m² | [5 empty] | 20.15
| 7º Pavimento | [7 empty] | NÃO CONSIDERAR ESTA PLANILHA. CONSIDERAR PLANILHA RETIFICADA DISPONIBILIZADA NO SITE https://crn9.org.br/licitacao/
| Área de Convivência |  |  |  | 7.75 |  | 2.6 | 20.15
1.10.2 | Sobre Tetos | [7 empty] | NÃO CONSIDERAR ESTA PLANILHA. CONSIDERAR PLANILHA RETIFICADA DISPONIBILIZADA NO SITE https://crn9.org.br/licitacao/
1.10.2.1 | Execução de fundo selador acrílico em paredes | m² |  | Área esquadria |  |  |  | 113.9704
4º Pavimento
| Fiscalização |  |  | 31.68 |  |  |  | 31.68 | NÃO CONSIDERAR ESTA PLANILHA. CONSIDERAR PLANILHA RETIFICADA DISPONIBILIZADA NO SITE https://crn9.org.br/licitacao/
| Servidores Informática |  |  | 6.9 |  |  |  | 6.9
| Sala |  |  | 6.7804 |  |  |  | 6.7804
| Atendimento |  |  | 11.31 |  |  |  | 11.31 | NÃO CONSIDERAR ESTA PLANILHA. CONSIDERAR PLANILHA RETIFICADA DISPONIBILIZADA NO SITE https://crn9.org.br/licitacao/
| Administrativo |  |  | 36.14 |  |  |  | 36.14
| Sala Jackson |  |  | 5.28 |  |  |  | 5.28
| I.S. |  |  | 3.37 |  |  |  | 3.37 | NÃO CONSIDERAR ESTA PLANILHA. CONSIDERAR PLANILHA RETIFICADA DISPONIBILIZADA NO SITE https://crn9.org.br/licitacao/
7º Pavimento
| I.S. Masculino |  |  | 1.57 |  |  |  | 1.57
| I.S. Feminino |  |  | 1.57 |  |  |  | 1.57 | NÃO CONSIDERAR ESTA PLANILHA. CONSIDERAR PLANILHA RETIFICADA DISPONIBILIZADA NO SITE https://crn9.org.br/licitacao/
| I.S. Acessível Unissex |  |  | 3.16 |  |  |  | 3.16
| 8º Pavimento | [6 empty] | 0
| I.S. Masculino |  |  | 1.57 |  |  |  | 1.57 | NÃO CONSIDERAR ESTA PLANILHA. CONSIDERAR PLANILHA RETIFICADA DISPONIBILIZADA NO SITE https://crn9.org.br/licitacao/
| I.S. Feminino |  |  | 1.57 |  |  |  | 1.57
| I.S. Acessível Unissex |  |  | 3.07 |  |  |  | 3.07
NÃO CONSIDERAR ESTA PLANILHA. CONSIDERAR PLANILHA RETIFICADA DISPONIBILIZADA NO SITE https://crn9.org.br/licitacao/
1.10.2.2 | Aplicação de massa PVA em tetos, inclusive lixamento | m² | [5 empty] | 113.9704
4º Pavimento
| Fiscalização |  |  | 31.68 |  |  |  | 31.68 | NÃO CONSIDERAR ESTA PLANILHA. CONSIDERAR PLANILHA RETIFICADA DISPONIBILIZADA NO SITE https://crn9.org.br/licitacao/
| Servidores Informática |  |  | 6.9 |  |  |  | 6.9
| Sala |  |  | 6.7804 |  |  |  | 6.7804
| Atendimento |  |  | 11.31 |  |  |  | 11.31 | NÃO CONSIDERAR ESTA PLANILHA. CONSIDERAR PLANILHA RETIFICADA DISPONIBILIZADA NO SITE https://crn9.org.br/licitacao/
| Administrativo |  |  | 36.14 |  |  |  | 36.14
| Sala Jackson |  |  | 5.28 |  |  |  | 5.28
| I.S. |  |  | 3.37 |  |  |  | 3.37 | NÃO CONSIDERAR ESTA PLANILHA. CONSIDERAR PLANILHA RETIFICADA DISPONIBILIZADA NO SITE https://crn9.org.br/licitacao/
7º Pavimento
| I.S. Masculino |  |  | 1.57 |  |  |  | 1.57
| I.S. Feminino |  |  | 1.57 |  |  |  | 1.57 | NÃO CONSIDERAR ESTA PLANILHA. CONSIDERAR PLANILHA RETIFICADA DISPONIBILIZADA NO SITE https://crn9.org.br/licitacao/
| I.S. Acessível Unissex |  |  | 3.16 |  |  |  | 3.16
8º Pavimento
| I.S. Masculino |  |  | 1.57 |  |  |  | 1.57 | NÃO CONSIDERAR ESTA PLANILHA. CONSIDERAR PLANILHA RETIFICADA DISPONIBILIZADA NO SITE https://crn9.org.br/licitacao/
| I.S. Feminino |  |  | 1.57 |  |  |  | 1.57
| I.S. Acessível Unissex |  |  | 3.07 |  |  |  | 3.07
NÃO CONSIDERAR ESTA PLANILHA. CONSIDERAR PLANILHA RETIFICADA DISPONIBILIZADA NO SITE https://crn9.org.br/licitacao/
1.10.2.3 | Execução de pintura com tinta acrílica em tetos (duas demãos) | m² | [5 empty] | 113.9704
4º Pavimento
| Fiscalização |  |  | 31.68 |  |  |  | 31.68 | NÃO CONSIDERAR ESTA PLANILHA. CONSIDERAR PLANILHA RETIFICADA DISPONIBILIZADA NO SITE https://crn9.org.br/licitacao/
| Servidores Informática |  |  | 6.9 |  |  |  | 6.9
| Sala |  |  | 6.7804 |  |  |  | 6.7804
| Atendimento |  |  | 11.31 |  |  |  | 11.31 | NÃO CONSIDERAR ESTA PLANILHA. CONSIDERAR PLANILHA RETIFICADA DISPONIBILIZADA NO SITE https://crn9.org.br/licitacao/
| Administrativo |  |  | 36.14 |  |  |  | 36.14
| Sala Jackson |  |  | 5.28 |  |  |  | 5.28
| I.S. |  |  | 3.37 |  |  |  | 3.37 | NÃO CONSIDERAR ESTA PLANILHA. CONSIDERAR PLANILHA RETIFICADA DISPONIBILIZADA NO SITE https://crn9.org.br/licitacao/
7º Pavimento
| I.S. Masculino |  |  | 1.57 |  |  |  | 1.57
| I.S. Feminino |  |  | 1.57 |  |  |  | 1.57 | NÃO CONSIDERAR ESTA PLANILHA. CONSIDERAR PLANILHA RETIFICADA DISPONIBILIZADA NO SITE https://crn9.org.br/licitacao/
| I.S. Acessível Unissex |  |  | 3.16 |  |  |  | 3.16
8º Pavimento
| I.S. Masculino |  |  | 1.57 |  |  |  | 1.57 | NÃO CONSIDERAR ESTA PLANILHA. CONSIDERAR PLANILHA RETIFICADA DISPONIBILIZADA NO SITE https://crn9.org.br/licitacao/
| I.S. Feminino |  |  | 1.57 |  |  |  | 1.57
| I.S. Acessível Unissex |  |  | 3.07 |  |  |  | 3.07
NÃO CONSIDERAR ESTA PLANILHA. CONSIDERAR PLANILHA RETIFICADA DISPONIBILIZADA NO SITE https://crn9.org.br/licitacao/
1.11 | BANCADA DE GRANITO
1.11.1 | Lavabo
1.11.1.1 | Fornecimento e instalação de Bancada em Granito Preto São Gabriel polido nas duas faces aparentes, sem rodabanca, com testeiras h=10cm e furo para cuba quadrada de semi-encaixe, apoiado sobre suportes metálicos, medindo 1,20x0,30m | und | [5 empty] | 2 | NÃO CONSIDERAR ESTA PLANILHA. CONSIDERAR PLANILHA RETIFICADA DISPONIBILIZADA NO SITE https://crn9.org.br/licitacao/
7º Pavimento
| Lavabo |  | 1 |  | 1.2 | 0.3 |  | 1
| 8º Pavimento | [7 empty] | NÃO CONSIDERAR ESTA PLANILHA. CONSIDERAR PLANILHA RETIFICADA DISPONIBILIZADA NO SITE https://crn9.org.br/licitacao/
| Lavabo |  | 1 |  | 1.2 | 0.3 |  | 1
1.11.2 | Copa | [7 empty] | NÃO CONSIDERAR ESTA PLANILHA. CONSIDERAR PLANILHA RETIFICADA DISPONIBILIZADA NO SITE https://crn9.org.br/licitacao/
1.11.2.1 | Fornecimento e instalação de Bancada em Granito Preto São Gabriel polido nas duas faces aparentes, sem rodabanca, com testeiras h=10cm e furos para cuba de embutir em aço inóx retangular ,apoiado sobre suportes metálicos, medindo 1,83x0,60m | und | [5 empty] | 1
7º Pavimento
| Copa |  | 1 |  | 1.83 | 0.6 |  | 1 | NÃO CONSIDERAR ESTA PLANILHA. CONSIDERAR PLANILHA RETIFICADA DISPONIBILIZADA NO SITE https://crn9.org.br/licitacao/
1.12 | INSTALAÇÕES HIDRO-SANITÁRIAS
1.12.1 | Instalações | [7 empty] | NÃO CONSIDERAR ESTA PLANILHA. CONSIDERAR PLANILHA RETIFICADA DISPONIBILIZADA NO SITE https://crn9.org.br/licitacao/
1.11.1.1 | Fornecimento dos materiais para execução das instalações hidrossanitárias | vb | [5 empty] | 1
| Conforme lista de material enviada pelo projetista e confrontada com o projeto enviado | vb | 1 |  |  |  |  | 1
NÃO CONSIDERAR ESTA PLANILHA. CONSIDERAR PLANILHA RETIFICADA DISPONIBILIZADA NO SITE https://crn9.org.br/licitacao/
1.11.1.2 | Equipe de Mão-de-Obra para execução das instalações hidrossanitárias, conforme projeto específico | vb | [5 empty] | 1
| Considerado equipe de 1 encanador e 1 ajudante durante o período de 1 mês + 1 semana | vb | 1 |  |  |  |  | 1
NÃO CONSIDERAR ESTA PLANILHA. CONSIDERAR PLANILHA RETIFICADA DISPONIBILIZADA NO SITE https://crn9.org.br/licitacao/
1.13 | APARELHOS HIDROSSANITÁRIOS
1.13.1 | Louças
1.13.1.1 | Bacia sanitária suspensa com bomba triturado embutida, estrutura autoportante e acabamento em ABS na cor Branco, incluindo assento, ref.: Sanicompact Comfort | un | [5 empty] | 1 | NÃO CONSIDERAR ESTA PLANILHA. CONSIDERAR PLANILHA RETIFICADA DISPONIBILIZADA NO SITE https://crn9.org.br/licitacao/
7º Pavimento
| I.S. Acessível Unissex |  | 1 |  |  |  |  | 1
NÃO CONSIDERAR ESTA PLANILHA. CONSIDERAR PLANILHA RETIFICADA DISPONIBILIZADA NO SITE https://crn9.org.br/licitacao/
1.13.1.2 | Lavatório suspenso em louça cor branco. Ref.: código L.39.17 (lavatório) e CS.39 (coluna suspensa), Linha Spot, marca Deca ou equivalente | un | [5 empty] | 2
7º Pavimento
| I.S. Acessível Unissex |  | 1 |  |  |  |  | 1 | NÃO CONSIDERAR ESTA PLANILHA. CONSIDERAR PLANILHA RETIFICADA DISPONIBILIZADA NO SITE https://crn9.org.br/licitacao/
8º Pavimento
| I.S. Acessível Unissex |  | 1 |  |  |  |  | 1
NÃO CONSIDERAR ESTA PLANILHA. CONSIDERAR PLANILHA RETIFICADA DISPONIBILIZADA NO SITE https://crn9.org.br/licitacao/
1.13.1.3 | Bacia sanitária (cód.: P.515.17) para caixa acoplada (CDC.01F.17), com acionamento duo em louça e assento plástico AP50.17, cor branco, linha Vogue Plus Conforto, ref.: Deca ou equivalente | un | [5 empty] | 5
7º Pavimento
| I.S. Masculino |  | 1 |  |  |  |  | 1 | NÃO CONSIDERAR ESTA PLANILHA. CONSIDERAR PLANILHA RETIFICADA DISPONIBILIZADA NO SITE https://crn9.org.br/licitacao/
| I.S. Feminino |  | 1 |  |  |  |  | 1
8º Pavimento
| I.S. Masculino |  | 1 |  |  |  |  | 1 | NÃO CONSIDERAR ESTA PLANILHA. CONSIDERAR PLANILHA RETIFICADA DISPONIBILIZADA NO SITE https://crn9.org.br/licitacao/
| I.S. Feminino |  | 1 |  |  |  |  | 1
| I.S. Acessível Unissex |  | 1 |  |  |  |  | 1
NÃO CONSIDERAR ESTA PLANILHA. CONSIDERAR PLANILHA RETIFICADA DISPONIBILIZADA NO SITE https://crn9.org.br/licitacao/
1.13.1.4 | Cuba de louça de semi encaixe com mesa, cor branca, dim.: 135x330x365mm. Cód.: L.733.17, ref.: Deca ou equivalente | un | [5 empty] | 4
7º Pavimento
| Lavabo |  | 2 |  |  |  |  | 2 | NÃO CONSIDERAR ESTA PLANILHA. CONSIDERAR PLANILHA RETIFICADA DISPONIBILIZADA NO SITE https://crn9.org.br/licitacao/
8º Pavimento
| Lavabo |  | 2 |  |  |  |  | 2
NÃO CONSIDERAR ESTA PLANILHA. CONSIDERAR PLANILHA RETIFICADA DISPONIBILIZADA NO SITE https://crn9.org.br/licitacao/
1.13.2 | Metais
1.13.2.1 | Torneira de mesa com filtro Carbon Block para cozinha (corpo único), acabamento cromado. Possui arejador articulado, 1/4 de volta e regulagem de vazão. Ref.: 1140.C,Ref.: Deca ou equivalente | un | [5 empty] | 1
| 7º Pavimento | [7 empty] | NÃO CONSIDERAR ESTA PLANILHA. CONSIDERAR PLANILHA RETIFICADA DISPONIBILIZADA NO SITE https://crn9.org.br/licitacao/
| Copa |  | 1 |  |  |  |  | 1
1.13.2.2 | Torneira de mesa com fechamento automático para lavatório, acabamento cromado, linha Decamatic Eco, cód.: 1173.C, Ref.: Deca ou equivalente | un | [5 empty] | 6 | NÃO CONSIDERAR ESTA PLANILHA. CONSIDERAR PLANILHA RETIFICADA DISPONIBILIZADA NO SITE https://crn9.org.br/licitacao/
7º Pavimento
| Lavabo |  | 2 |  |  |  |  | 2
| I.S. Acessível Unissex |  | 1 |  |  |  |  | 1 | NÃO CONSIDERAR ESTA PLANILHA. CONSIDERAR PLANILHA RETIFICADA DISPONIBILIZADA NO SITE https://crn9.org.br/licitacao/
8º Pavimento
| Lavabo |  | 2 |  |  |  |  | 2
| I.S. Acessível Unissex |  | 1 |  |  |  |  | 1 | NÃO CONSIDERAR ESTA PLANILHA. CONSIDERAR PLANILHA RETIFICADA DISPONIBILIZADA NO SITE https://crn9.org.br/licitacao/
1.13.2.3 | Ducha higiênica com registro e acabamento cromado. Linha Aspen, cód.: 1984.C35.ACT, Ref.: Deca ou equivalente | un | [5 empty] | 6
| 7º Pavimento | [7 empty] | NÃO CONSIDERAR ESTA PLANILHA. CONSIDERAR PLANILHA RETIFICADA DISPONIBILIZADA NO SITE https://crn9.org.br/licitacao/
| I.S. Masculino |  | 1 |  |  |  |  | 1
| I.S. Feminino |  | 1 |  |  |  |  | 1
| I.S. Acessível Unissex |  | 1 |  |  |  |  | 1 | NÃO CONSIDERAR ESTA PLANILHA. CONSIDERAR PLANILHA RETIFICADA DISPONIBILIZADA NO SITE https://crn9.org.br/licitacao/
8º Pavimento
| I.S. Masculino |  | 1 |  |  |  |  | 1
| I.S. Feminino |  | 1 |  |  |  |  | 1 | NÃO CONSIDERAR ESTA PLANILHA. CONSIDERAR PLANILHA RETIFICADA DISPONIBILIZADA NO SITE https://crn9.org.br/licitacao/
| I.S. Acessível Unissex |  | 1 |  |  |  |  | 1
1.13.2.4 | Acabamento de Registro acabamento cromado. Linha Aspen, cód.: C35, Ref.: Deca ou equivalente | un | [5 empty] | 7 | NÃO CONSIDERAR ESTA PLANILHA. CONSIDERAR PLANILHA RETIFICADA DISPONIBILIZADA NO SITE https://crn9.org.br/licitacao/
7º Pavimento
| Copa |  | 1 |  |  |  |  | 1
| Lavabo |  | 2 |  |  |  |  | 2 | NÃO CONSIDERAR ESTA PLANILHA. CONSIDERAR PLANILHA RETIFICADA DISPONIBILIZADA NO SITE https://crn9.org.br/licitacao/
| I.S. Acessível Unissex |  | 1 |  |  |  |  | 1
8º Pavimento
| Lavabo |  | 2 |  |  |  |  | 2 | NÃO CONSIDERAR ESTA PLANILHA. CONSIDERAR PLANILHA RETIFICADA DISPONIBILIZADA NO SITE https://crn9.org.br/licitacao/
| I.S. Acessível Unissex |  | 1 |  |  |  |  | 1
1.13.2.5 | Ralo Linear quadrado com grelha em inóx 15x15cm Ref.: Moldenox ou equivalente | un | [5 empty] | 7 | NÃO CONSIDERAR ESTA PLANILHA. CONSIDERAR PLANILHA RETIFICADA DISPONIBILIZADA NO SITE https://crn9.org.br/licitacao/
7º Pavimento
| Copa |  | 1 |  |  |  |  | 1
| Lavabo |  | 2 |  |  |  |  | 2 | NÃO CONSIDERAR ESTA PLANILHA. CONSIDERAR PLANILHA RETIFICADA DISPONIBILIZADA NO SITE https://crn9.org.br/licitacao/
| I.S. Acessível Unissex |  | 1 |  |  |  |  | 1
8º Pavimento
| Lavabo |  | 2 |  |  |  |  | 2 | NÃO CONSIDERAR ESTA PLANILHA. CONSIDERAR PLANILHA RETIFICADA DISPONIBILIZADA NO SITE https://crn9.org.br/licitacao/
| I.S. Acessível Unissex |  | 1 |  |  |  |  | 1
1.13.3 | Cuba de inóx | [7 empty] | NÃO CONSIDERAR ESTA PLANILHA. CONSIDERAR PLANILHA RETIFICADA DISPONIBILIZADA NO SITE https://crn9.org.br/licitacao/
1.13.3.1 | Cuba retangular de embutir em aço inox AISI 430, esp.:= 0,5mm e acabamento polido, dimensões= 47x30x14cm, linha Lavínia, código 94083506, ref.: Tramontina ou equivalente | un | [5 empty] | 1
7º Pavimento
| Copa |  | 1 |  |  |  |  | 1 | NÃO CONSIDERAR ESTA PLANILHA. CONSIDERAR PLANILHA RETIFICADA DISPONIBILIZADA NO SITE https://crn9.org.br/licitacao/
1.13.3.2 | Barra de apoio em aço inox L=80cm, linha Conforto, cód.: 2310.I.080.Pol., Ref: Deca ou equivalente | un | [5 empty] | 4
| 7º Pavimento | [7 empty] | NÃO CONSIDERAR ESTA PLANILHA. CONSIDERAR PLANILHA RETIFICADA DISPONIBILIZADA NO SITE https://crn9.org.br/licitacao/
| I.S. Acessível Unissex |  | 2 |  |  |  |  | 2
8º Pavimento
| I.S. Acessível Unissex |  | 2 |  |  |  |  | 2 | NÃO CONSIDERAR ESTA PLANILHA. CONSIDERAR PLANILHA RETIFICADA DISPONIBILIZADA NO SITE https://crn9.org.br/licitacao/
1.13.3.3 | Barra de apoio em aço inox L=70cm, linha Conforto, cód.: 2310.I.070.Pol., Ref.: Deca ou equivalente | un | [5 empty] | 2
| 7º Pavimento | [7 empty] | NÃO CONSIDERAR ESTA PLANILHA. CONSIDERAR PLANILHA RETIFICADA DISPONIBILIZADA NO SITE https://crn9.org.br/licitacao/
| I.S. Acessível Unissex |  | 1 |  |  |  |  | 1
8º Pavimento
| I.S. Acessível Unissex |  | 1 |  |  |  |  | 1 | NÃO CONSIDERAR ESTA PLANILHA. CONSIDERAR PLANILHA RETIFICADA DISPONIBILIZADA NO SITE https://crn9.org.br/licitacao/
1.13.3.4 | Barra de apoio em aço inox L=40cm, linha Conforto, cód.: 2310.I.040.Pol., Ref.: Deca ou equivalente | un | [5 empty] | 5
| 7º Pavimento | [7 empty] | NÃO CONSIDERAR ESTA PLANILHA. CONSIDERAR PLANILHA RETIFICADA DISPONIBILIZADA NO SITE https://crn9.org.br/licitacao/
| I.S. Acessível Unissex |  | 2 |  |  |  |  | 2
| Sala de Reunião |  | 1 |  |  |  |  | 1
| 8º Pavimento | [7 empty] | NÃO CONSIDERAR ESTA PLANILHA. CONSIDERAR PLANILHA RETIFICADA DISPONIBILIZADA NO SITE https://crn9.org.br/licitacao/
| I.S. Acessível Unissex |  | 2 |  |  |  |  | 2
1.14 | MISCELÂNEAS | [7 empty] | NÃO CONSIDERAR ESTA PLANILHA. CONSIDERAR PLANILHA RETIFICADA DISPONIBILIZADA NO SITE https://crn9.org.br/licitacao/
1.14.1 | Acessórios
1.14.1.1 | Dispenser para sabonete líquido ou álcool em gel (capacidade para 800ml) em aço inox escovado com visor de nível e reservatório plástico interno e acionamento por pressão, dim.: 23,5x11,0x8,5cm, linha Slim Noble, cód.: 001060, Ref.: Biovis ou equivalente | un | [5 empty] | 4
| 7º Pavimento | [7 empty] | NÃO CONSIDERAR ESTA PLANILHA. CONSIDERAR PLANILHA RETIFICADA DISPONIBILIZADA NO SITE https://crn9.org.br/licitacao/
| Lavabo |  | 1 |  |  |  |  | 1
| I.S. Acessível Unissex |  | 1 |  |  |  |  | 1
| 8º Pavimento | [7 empty] | NÃO CONSIDERAR ESTA PLANILHA. CONSIDERAR PLANILHA RETIFICADA DISPONIBILIZADA NO SITE https://crn9.org.br/licitacao/
| Lavabo |  | 1 |  |  |  |  | 1
| I.S. Acessível Unissex |  | 1 |  |  |  |  | 1
NÃO CONSIDERAR ESTA PLANILHA. CONSIDERAR PLANILHA RETIFICADA DISPONIBILIZADA NO SITE https://crn9.org.br/licitacao/
1.14.1.2 | Dispenser de parede para papel toalha interfolhas (capacidade 600 folhas) em aço inox escovado com chave de segurança e visor de nível. dim.: 25,5x26,5x10,5cm ,Linha Noble, cód.: 001029, Ref.: Biovis ou equivalente | un | [5 empty] | 4
7º Pavimento
| Lavabo |  | 1 |  |  |  |  | 1 | NÃO CONSIDERAR ESTA PLANILHA. CONSIDERAR PLANILHA RETIFICADA DISPONIBILIZADA NO SITE https://crn9.org.br/licitacao/
| I.S. Acessível Unissex |  | 1 |  |  |  |  | 1
8º Pavimento
| Lavabo |  | 1 |  |  |  |  | 1 | NÃO CONSIDERAR ESTA PLANILHA. CONSIDERAR PLANILHA RETIFICADA DISPONIBILIZADA NO SITE https://crn9.org.br/licitacao/
| I.S. Acessível Unissex |  | 1 |  |  |  |  | 1
1.14.1.3 | Dispenser de parede para rolo de papel higiênico rolão em aço inox escovado com chave de segurança e visor de nível, dim.: 27x26x11,5cm, linha Noble, cód.: 001028, Ref.: Biovis ou equivalente | un | [5 empty] | 6 | NÃO CONSIDERAR ESTA PLANILHA. CONSIDERAR PLANILHA RETIFICADA DISPONIBILIZADA NO SITE https://crn9.org.br/licitacao/
7º Pavimento
| I.S. Masculino |  | 1 |  |  |  |  | 1
| I.S. Feminino |  | 1 |  |  |  |  | 1 | NÃO CONSIDERAR ESTA PLANILHA. CONSIDERAR PLANILHA RETIFICADA DISPONIBILIZADA NO SITE https://crn9.org.br/licitacao/
| I.S. Acessível Unissex |  | 1 |  |  |  |  | 1
8º Pavimento
| I.S. Masculino |  | 1 |  |  |  |  | 1 | NÃO CONSIDERAR ESTA PLANILHA. CONSIDERAR PLANILHA RETIFICADA DISPONIBILIZADA NO SITE https://crn9.org.br/licitacao/
| I.S. Feminino |  | 1 |  |  |  |  | 1
| I.S. Acessível Unissex |  | 1 |  |  |  |  | 1
NÃO CONSIDERAR ESTA PLANILHA. CONSIDERAR PLANILHA RETIFICADA DISPONIBILIZADA NO SITE https://crn9.org.br/licitacao/
1.14.2 | Acessórios
1.14.2.1 | Lixeira inóx com aro e com tampa tipo báscula 12,0 L, linha Decorline, Ref: Brinox ou equivalente | un | [5 empty] | 4
| 7º Pavimento | [7 empty] | NÃO CONSIDERAR ESTA PLANILHA. CONSIDERAR PLANILHA RETIFICADA DISPONIBILIZADA NO SITE https://crn9.org.br/licitacao/
| Lavabo |  | 1 |  |  |  |  | 1
| I.S. Acessível Unissex |  | 1 |  |  |  |  | 1
| 8º Pavimento | [7 empty] | NÃO CONSIDERAR ESTA PLANILHA. CONSIDERAR PLANILHA RETIFICADA DISPONIBILIZADA NO SITE https://crn9.org.br/licitacao/
| Lavabo |  | 1 |  |  |  |  | 1
| I.S. Acessível Unissex |  | 1 |  |  |  |  | 1
NÃO CONSIDERAR ESTA PLANILHA. CONSIDERAR PLANILHA RETIFICADA DISPONIBILIZADA NO SITE https://crn9.org.br/licitacao/
1.14.2.2 | Lixeira inóx com aro 20,0 litros, linha Decorline, Ref.: Brinox ou equivalente | un | [5 empty] | 4
7º Pavimento
| Lavabo |  | 1 |  |  |  |  | 1 | NÃO CONSIDERAR ESTA PLANILHA. CONSIDERAR PLANILHA RETIFICADA DISPONIBILIZADA NO SITE https://crn9.org.br/licitacao/
| I.S. Acessível Unissex |  | 1 |  |  |  |  | 1
8º Pavimento
| Lavabo |  | 1 |  |  |  |  | 1 | NÃO CONSIDERAR ESTA PLANILHA. CONSIDERAR PLANILHA RETIFICADA DISPONIBILIZADA NO SITE https://crn9.org.br/licitacao/
| I.S. Acessível Unissex |  | 1 |  |  |  |  | 1
1.14.2.3 | Lixeira inóx com aro e com pedal 20,0 litros, linha Decorline, Ref.: Brinox ou equivalente | un | [5 empty] | 1 | NÃO CONSIDERAR ESTA PLANILHA. CONSIDERAR PLANILHA RETIFICADA DISPONIBILIZADA NO SITE https://crn9.org.br/licitacao/
7º Pavimento
| Copa |  | 1 |  |  |  |  | 1
NÃO CONSIDERAR ESTA PLANILHA. CONSIDERAR PLANILHA RETIFICADA DISPONIBILIZADA NO SITE https://crn9.org.br/licitacao/
1.15 | INSTALAÇÕES ELÉTRICAS
1.15.1 | Instalações
1.15.1.1 | Fornecimento dos materiais para execução das instalações elétricas | vb | [5 empty] | 1 | NÃO CONSIDERAR ESTA PLANILHA. CONSIDERAR PLANILHA RETIFICADA DISPONIBILIZADA NO SITE https://crn9.org.br/licitacao/
| Conforme lista de material enviada pelo projetista e confrontada com o projeto enviado | vb | 1 |  |  |  |  | 1
1.15.1.2 | Fornecimento dos materiais para execução de cabeamento estruturado | vb | [5 empty] | 1 | NÃO CONSIDERAR ESTA PLANILHA. CONSIDERAR PLANILHA RETIFICADA DISPONIBILIZADA NO SITE https://crn9.org.br/licitacao/
| Conforme lista de material enviada pelo projetista e confrontada com o projeto enviado | vb | 1 |  |  |  |  | 1
1.15.1.3 | Equipe de Mão-de-Obra para execução das instalações elétricas e cabeamento estruturado, conforme projeto específico | vb | [5 empty] | 1 | NÃO CONSIDERAR ESTA PLANILHA. CONSIDERAR PLANILHA RETIFICADA DISPONIBILIZADA NO SITE https://crn9.org.br/licitacao/
| Considerado equipe de 1 eletricista e 1 ajudante durante o período de 2 meses | vb | 1 |  |  |  |  | 1
1.15.2 | Botão de Alarme | [7 empty] | NÃO CONSIDERAR ESTA PLANILHA. CONSIDERAR PLANILHA RETIFICADA DISPONIBILIZADA NO SITE https://crn9.org.br/licitacao/
1.15.2.1 | Alarme de emergência para sanitário com 1 acionador com fio à prova d'agua. Possui gabinete e acionador antivandalismo e anti-chama. Alarme constituído por sirene sonora, indicação visual através de display e LED intermitente. Ref.: GS Braille ou equivalente | un | [5 empty] | 2
7º Pavimento
| I.S. Acessível Unissex |  | 1 |  |  |  |  | 1 | NÃO CONSIDERAR ESTA PLANILHA. CONSIDERAR PLANILHA RETIFICADA DISPONIBILIZADA NO SITE https://crn9.org.br/licitacao/
8º Pavimento
| I.S. Acessível Unissex |  | 1 |  |  |  |  | 1
NÃO CONSIDERAR ESTA PLANILHA. CONSIDERAR PLANILHA RETIFICADA DISPONIBILIZADA NO SITE https://crn9.org.br/licitacao/
1.16 | LUMINÁRIAS
1.16.1 | Luminárias
1.16.1.1 | Luminária de embutir em forro de gesso com recuo de 26mm em perfil de alumínio extrudado tratado e pintado por processo eletrostático e difusor em policarbonato leitoso. Peça 4x17w. Temperatura de cor de 4000k. Dim. 60x60cm. Ref.: 05 1444/01 1444 Multiplus Difuso, marca Interpam ou equivalente | un | [5 empty] | 14 | NÃO CONSIDERAR ESTA PLANILHA. CONSIDERAR PLANILHA RETIFICADA DISPONIBILIZADA NO SITE https://crn9.org.br/licitacao/
7º Pavimento
| Sala de Reunião |  | 10 |  |  |  |  | 10
| 8º Pavimento | [7 empty] | NÃO CONSIDERAR ESTA PLANILHA. CONSIDERAR PLANILHA RETIFICADA DISPONIBILIZADA NO SITE https://crn9.org.br/licitacao/
| Baias de Trabalho |  | 4 |  |  |  |  | 4
1.16.1.2 | Luminária linear fabricada em alumínio extrudado com acabamento em pintura eletrostática. Possui construção monolítica com acabamento interno suavemente curvo (visual de fundo infinito). Usar fita de LED 19W/m 4000k + driver. Ref.: 01 9130 Perfil Trace simples linear por Metro, marca Interpam ou equivalente | m | [5 empty] | 91.68 | NÃO CONSIDERAR ESTA PLANILHA. CONSIDERAR PLANILHA RETIFICADA DISPONIBILIZADA NO SITE https://crn9.org.br/licitacao/
3º Pavimento
| Sala de Reunião |  |  |  | 6.8 |  |  | 6.8
| Sala de Reunião |  |  |  | 6.8 |  |  | 6.8 | NÃO CONSIDERAR ESTA PLANILHA. CONSIDERAR PLANILHA RETIFICADA DISPONIBILIZADA NO SITE https://crn9.org.br/licitacao/
7º Pavimento
| I.S. Masculino |  | 1 |  | 1.2 |  |  | 1.2
| I.S. Feminino |  | 1 |  | 1.2 |  |  | 1.2 | NÃO CONSIDERAR ESTA PLANILHA. CONSIDERAR PLANILHA RETIFICADA DISPONIBILIZADA NO SITE https://crn9.org.br/licitacao/
| Lavabo |  | 1 |  | 0.75 |  |  | 0.75
| Copa |  | 1 |  | 3.25 |  |  | 3.25
| Área de Convivência |  | 3 |  | 10.12 |  |  | 30.36 | NÃO CONSIDERAR ESTA PLANILHA. CONSIDERAR PLANILHA RETIFICADA DISPONIBILIZADA NO SITE https://crn9.org.br/licitacao/
| Lounge |  | 1 |  | 6.2 |  |  | 6.2
| I.S. Acessível Unissex |  | 1 |  | 2.72 |  |  | 2.72
| 8º Pavimento | [7 empty] | NÃO CONSIDERAR ESTA PLANILHA. CONSIDERAR PLANILHA RETIFICADA DISPONIBILIZADA NO SITE https://crn9.org.br/licitacao/
| Sala de Reunião |  | 2 |  | 6.4 |  |  | 12.8
| I.S. Masculino |  | 1 |  | 1.2 |  |  | 1.2
| I.S. Feminino |  | 1 |  | 1.2 |  |  | 1.2 | NÃO CONSIDERAR ESTA PLANILHA. CONSIDERAR PLANILHA RETIFICADA DISPONIBILIZADA NO SITE https://crn9.org.br/licitacao/
| Baias de Trabalho |  | 1 |  | 14.49 |  |  | 14.49
| I.S. Acessível Unissex |  | 1 |  | 2.71 |  |  | 2.71
NÃO CONSIDERAR ESTA PLANILHA. CONSIDERAR PLANILHA RETIFICADA DISPONIBILIZADA NO SITE https://crn9.org.br/licitacao/
1.16.1.3 | Luminária embutida no gesso com foco recuado, fabricado em alumínio e pintado por processo eletrostático. Possui sistema de orientação no foco da lâmpada. 4000k. Ref.: 01 1402 Slide dic/ar 1 foco | un | [5 empty] | 21
8º Pavimento
| Baias de Trabalho |  | 7 |  |  |  |  | 7 | NÃO CONSIDERAR ESTA PLANILHA. CONSIDERAR PLANILHA RETIFICADA DISPONIBILIZADA NO SITE https://crn9.org.br/licitacao/
| Sala de Trabalho |  | 14 |  |  |  |  | 14
1.16.2 | Arandela | [7 empty] | NÃO CONSIDERAR ESTA PLANILHA. CONSIDERAR PLANILHA RETIFICADA DISPONIBILIZADA NO SITE https://crn9.org.br/licitacao/
1.16.2.1 | Arandela com possibilidade de utilização de luz direta (lâmpada Balloon Miljy ou filamento vintage Balloon G95) ou indireta (lâmpada defletora Balloon G95). Fabricado em alumínio. Ref.: 01 6503 1x LED Baloon - E27, 4000k. marca Interpam ou equivalente | un | [5 empty] | 4
7º Pavimento
| Lavabo |  | 1 |  |  |  |  | 1 | NÃO CONSIDERAR ESTA PLANILHA. CONSIDERAR PLANILHA RETIFICADA DISPONIBILIZADA NO SITE https://crn9.org.br/licitacao/
| Lounge |  | 3 |  |  |  |  | 3
1.16.3 | Tela Tensionada | [7 empty] | NÃO CONSIDERAR ESTA PLANILHA. CONSIDERAR PLANILHA RETIFICADA DISPONIBILIZADA NO SITE https://crn9.org.br/licitacao/
1.16.3.1 | Tela tensionada sem emendas. Encaixe através de sistema removível. Usar fita LED 19W/m 4000k, sendo 5 linhas de fita no comprimento da tela. Ref.: marca Tensoflex ou equivalente | m² | [5 empty] | 6.48
7º Pavimento
| Sala de Reunião |  | 2 |  | 3.6 | 0.9 |  | 6.48 | NÃO CONSIDERAR ESTA PLANILHA. CONSIDERAR PLANILHA RETIFICADA DISPONIBILIZADA NO SITE https://crn9.org.br/licitacao/
1.16.4 | Instalação de iluminação nova
1.16.4.1 | Equipe de mão-de-Obra para instalação das luminárias, arandelas e tela tensionada, conforme projeto | vb | [5 empty] | 1 | NÃO CONSIDERAR ESTA PLANILHA. CONSIDERAR PLANILHA RETIFICADA DISPONIBILIZADA NO SITE https://crn9.org.br/licitacao/
| Considerado uma equipe com 1 eletricista e 1 ajudantes no período de 23 dias | vb | 1 |  |  |  |  | 1
1.16.5 | Retirada e re-instalação de iluminação existentes a ser mantidas | [7 empty] | NÃO CONSIDERAR ESTA PLANILHA. CONSIDERAR PLANILHA RETIFICADA DISPONIBILIZADA NO SITE https://crn9.org.br/licitacao/
1.16.4.1 | Equipe de mão-de-Obra para retirada, armazenamento e re-instalação das luminárias e caixa de som existentes a serem reaproveitadas no 3º e 4º pavto, conforme projeto | vb | [5 empty] | 1
| Considerado uma equipe com 1 eletricista e 1 ajudantes no período de 23 dias | vb | 1 |  |  |  |  | 1
NÃO CONSIDERAR ESTA PLANILHA. CONSIDERAR PLANILHA RETIFICADA DISPONIBILIZADA NO SITE https://crn9.org.br/licitacao/
1.17 | CLIMATIZAÇÃO
1.17.1 | Equipamentos
1.17.1.1 | Fornecimento de equipamentos para o sistema de climatização, conforme projeto (composto por: 2 condicionadoras tipo Cassete, inverter - 34.000 BTU's/H, 3 condicionadoras tipo Cassete, inverter - 18.000 BTU's/H, 2 condicionadoras tipo Split Hiwall, inverter - 24.000 BTU's/H, 2 condicionadoras tipo Split Hiwall, inverter - 18.000 BTU's/H, 5 condicionadoras tipo Split Hiwall, inverter - 12.000 BTU's/H e 9 condicionadoras tipo Split Hiwall, inverter - 9.000 BTU's/H, Ref.: LG - Conforme especificado em projeto de climatização. | vb | 1 |  |  |  |  | 1 | NÃO CONSIDERAR ESTA PLANILHA. CONSIDERAR PLANILHA RETIFICADA DISPONIBILIZADA NO SITE https://crn9.org.br/licitacao/
1.17.2 | Instalação
1.17.2.1 | Instalação do sistema de climatização, composto por: 2 condicionadoras tipo Cassete, inverter - 34.000 BTU's/H, 3 condicionadoras tipo Cassete, inverter - 18.000 BTU's/H, 2 condicionadoras tipo Split Hiwall, inverter - 24.000 BTU's/H, 2 condicionadoras tipo Split Hiwall, inverter - 18.000 BTU's/H, 5 condicionadoras tipo Split Hiwall, inverter - 12.000 BTU's/H e 9 condicionadoras tipo Split Hiwall, inverter - 9.000 BTU's/H, ref.: LG, inclusive fornecimento e lançamento de linhas frigorígenas, suportes metálicos para instalação das condensadoras, suportes emborrachados para evitar vibração e demais itens necessários para total implantação do projeto. Exclusive fornecimento dos aparelhos de ar condicionado. Conforme especificado no projeto de climatização | vb | 1 |  |  |  |  | 1
1.17.2.2 | Fornecimento e instalação do Sistema de Ventilação e Renovação de Ar, inclusive fabricação de dutos de chapa galvanizada para insuflamento do ar, difusor, grelhas, caixa de ventilação, micro-ventiladores com acessórios e demais itens necessários para total implantação - Conforme especificado em projeto de climatização. | vb | 1 |  |  |  |  | 1 | NÃO CONSIDERAR ESTA PLANILHA. CONSIDERAR PLANILHA RETIFICADA DISPONIBILIZADA NO SITE https://crn9.org.br/licitacao/
1.18 | INSTALAÇÕES DE COMBATE E PREVENÇÃO DE INCÊNDIO
1.18.1 | Extintores
1.18.1.1 | Extintor de incêndio tipo gás carbônico (CO2) | un | [5 empty] | 4 | NÃO CONSIDERAR ESTA PLANILHA. CONSIDERAR PLANILHA RETIFICADA DISPONIBILIZADA NO SITE https://crn9.org.br/licitacao/
3º /4º/7º e 8º Pavimentos
| Circulação |  | 4 |  |  |  |  | 4
NÃO CONSIDERAR ESTA PLANILHA. CONSIDERAR PLANILHA RETIFICADA DISPONIBILIZADA NO SITE https://crn9.org.br/licitacao/
1.18.1.2 | Extintor de incêndio tipo pó químico seco (PQS) | un | [5 empty] | 4
3º /4º/7º e 8º Pavimentos
| Circulação |  | 4 |  |  |  |  | 4 | NÃO CONSIDERAR ESTA PLANILHA. CONSIDERAR PLANILHA RETIFICADA DISPONIBILIZADA NO SITE https://crn9.org.br/licitacao/
1.18.2 | Iluminação de emergência
1.18.2.1 | Luminária autônoma de emergência | un | [5 empty] | 26 | NÃO CONSIDERAR ESTA PLANILHA. CONSIDERAR PLANILHA RETIFICADA DISPONIBILIZADA NO SITE https://crn9.org.br/licitacao/
3º /4º/7º e 8º Pavimentos
| Circulação e Salas |  | 26 |  |  |  |  | 26
NÃO CONSIDERAR ESTA PLANILHA. CONSIDERAR PLANILHA RETIFICADA DISPONIBILIZADA NO SITE https://crn9.org.br/licitacao/
1.18.3 | Extintores
1.18.3.1 | Placa de sinalização S1 DIREITA | un | [5 empty] | 3
| 3º /4º/7º e 8º Pavimentos | [7 empty] | NÃO CONSIDERAR ESTA PLANILHA. CONSIDERAR PLANILHA RETIFICADA DISPONIBILIZADA NO SITE https://crn9.org.br/licitacao/
| Circulação e Salas |  | 3 |  |  |  |  | 3
1.18.3.2 | Placa de sinalização S2 ESQUERDA | un | [5 empty] | 1 | NÃO CONSIDERAR ESTA PLANILHA. CONSIDERAR PLANILHA RETIFICADA DISPONIBILIZADA NO SITE https://crn9.org.br/licitacao/
3º /4º/7º e 8º Pavimentos
| Circulação e Salas |  | 1 |  |  |  |  | 1
NÃO CONSIDERAR ESTA PLANILHA. CONSIDERAR PLANILHA RETIFICADA DISPONIBILIZADA NO SITE https://crn9.org.br/licitacao/
1.18.3.3 | Placa de sinalização S3 | un | [5 empty] | 8
3º /4º/7º e 8º Pavimentos
| Circulação e Salas |  | 8 |  |  |  |  | 8 | NÃO CONSIDERAR ESTA PLANILHA. CONSIDERAR PLANILHA RETIFICADA DISPONIBILIZADA NO SITE https://crn9.org.br/licitacao/
1.18.3.4 | Placa de sinalização de equipamento | un | [5 empty] | 8
| 3º /4º/7º e 8º Pavimentos | [7 empty] | NÃO CONSIDERAR ESTA PLANILHA. CONSIDERAR PLANILHA RETIFICADA DISPONIBILIZADA NO SITE https://crn9.org.br/licitacao/
| Circulação e Salas |  | 8 |  |  |  |  | 8
1.19 | ESQUADRIA DE VIDRO E DE ALUMINIO | [7 empty] | NÃO CONSIDERAR ESTA PLANILHA. CONSIDERAR PLANILHA RETIFICADA DISPONIBILIZADA NO SITE https://crn9.org.br/licitacao/
1.19.1 | Janelas
1.19.1.1 | Vidro fixo, dimensões= 75x105cm | un | [5 empty] | 1
| 4º Pavimento | [7 empty] | NÃO CONSIDERAR ESTA PLANILHA. CONSIDERAR PLANILHA RETIFICADA DISPONIBILIZADA NO SITE https://crn9.org.br/licitacao/
| Sala Jackson / I.S. |  | 1 |  |  |  |  | 1
1.19.2 | Portas Metálicas | [7 empty] | NÃO CONSIDERAR ESTA PLANILHA. CONSIDERAR PLANILHA RETIFICADA DISPONIBILIZADA NO SITE https://crn9.org.br/licitacao/
1.19.2.1 | Porta de giro em alumínio, dimensões= 60x210cm, com veneziana ventilada na cor preto. Fechadura externa tipo alavanca com acabamento cromado. Ref.: MZ 271 Standard, marca Papaiz ou equivalente | un | [5 empty] | 4
7º Pavimento
| I.S. Masculino |  | 1 |  |  |  |  | 1 | NÃO CONSIDERAR ESTA PLANILHA. CONSIDERAR PLANILHA RETIFICADA DISPONIBILIZADA NO SITE https://crn9.org.br/licitacao/
| I.S. Feminino |  | 1 |  |  |  |  | 1
8º Pavimento
| I.S. Masculino |  | 1 |  |  |  |  | 1 | NÃO CONSIDERAR ESTA PLANILHA. CONSIDERAR PLANILHA RETIFICADA DISPONIBILIZADA NO SITE https://crn9.org.br/licitacao/
| I.S. Feminino |  | 1 |  |  |  |  | 1
1.19.3 | Espelho | [7 empty] | NÃO CONSIDERAR ESTA PLANILHA. CONSIDERAR PLANILHA RETIFICADA DISPONIBILIZADA NO SITE https://crn9.org.br/licitacao/
1.19.3.1 | Espelho, espessura= 4mm, medindo 0,60x1,30m | und | [5 empty] | 1
7º Pavimento
| Lavabo | und | 1 |  |  |  |  | 1 | NÃO CONSIDERAR ESTA PLANILHA. CONSIDERAR PLANILHA RETIFICADA DISPONIBILIZADA NO SITE https://crn9.org.br/licitacao/
1.19.3.2 | Espelho, espessura= 4mm, medindo 0,60x0,90m | und | [5 empty] | 2
| 7º Pavimento | [7 empty] | NÃO CONSIDERAR ESTA PLANILHA. CONSIDERAR PLANILHA RETIFICADA DISPONIBILIZADA NO SITE https://crn9.org.br/licitacao/
| I.S. Acessível Unissex | und | 1 |  |  |  |  | 1
8º Pavimento
| I.S. Acessível Unissex | und | 1 |  |  |  |  | 1 | NÃO CONSIDERAR ESTA PLANILHA. CONSIDERAR PLANILHA RETIFICADA DISPONIBILIZADA NO SITE https://crn9.org.br/licitacao/
1.19.4 | Quadro de vidro
1.19.4.1 | QVI - Quadro em vidro branco temperado 8mm com suporte para apagador, fixação com botão francês. Dim.: 450x120cm. | un | [5 empty] | 2 | NÃO CONSIDERAR ESTA PLANILHA. CONSIDERAR PLANILHA RETIFICADA DISPONIBILIZADA NO SITE https://crn9.org.br/licitacao/
7º Pavimento
| Sala de Reunião |  | 1 |  |  |  |  | 1
| 8º Pavimento | [7 empty] | NÃO CONSIDERAR ESTA PLANILHA. CONSIDERAR PLANILHA RETIFICADA DISPONIBILIZADA NO SITE https://crn9.org.br/licitacao/
| Sala de Trabalho |  | 1 |  |  |  |  | 1
1.20 | PAINEL ACUSTICO | [7 empty] | NÃO CONSIDERAR ESTA PLANILHA. CONSIDERAR PLANILHA RETIFICADA DISPONIBILIZADA NO SITE https://crn9.org.br/licitacao/
1.20.1 | Painel acústico h=130cm em lã de vidro aglomerada com resina sintética revestido em tecido em ambas as faces na cor prata. Ref.: Painel Sonare, marca Isover ou equivalente | m | [5 empty] | 2.33
8º Pavimento
| Baias de Trabalho |  |  |  | 1.31 |  |  | 1.31 | NÃO CONSIDERAR ESTA PLANILHA. CONSIDERAR PLANILHA RETIFICADA DISPONIBILIZADA NO SITE https://crn9.org.br/licitacao/
| Baias de Trabalho |  |  |  | 1.02 |  |  | 1.02
1.21 | PAINÉIS E PORTAS MARELLI | [7 empty] | NÃO CONSIDERAR ESTA PLANILHA. CONSIDERAR PLANILHA RETIFICADA DISPONIBILIZADA NO SITE https://crn9.org.br/licitacao/
1.21.1 | Painéis de Vidro
1.21.1.1 | Divisória piso-teto divida por módulos em vidro de segurança duplos transparente com persiana interna cor Grafite, película e estrutura em alumínio (cor preto). Espessura total = 85mm. Ref.: Linha Linear, marca Marelli ou equivalente | m² | [5 empty] | 17.3448
| 8º Pavimento | [7 empty] | NÃO CONSIDERAR ESTA PLANILHA. CONSIDERAR PLANILHA RETIFICADA DISPONIBILIZADA NO SITE https://crn9.org.br/licitacao/
| Sala de Reunião |  |  |  | 2.94 |  | 2.97 | 8.7318
| Sala de Reunião |  |  |  | 2.9 |  | 2.97 | 8.613
NÃO CONSIDERAR ESTA PLANILHA. CONSIDERAR PLANILHA RETIFICADA DISPONIBILIZADA NO SITE https://crn9.org.br/licitacao/
1.21.1.2 | Divisória piso-teto divida por módulos em vidro de segurança laminado 5+5mm transparente com estrutura em alumínio (cor preto) e junta seca com perfil de policarbonato (função acústica). Espessura total = 5mm. Ref.: Linha Time, marca Marelli ou equivalente | m² | [5 empty] | 7.3953
4º Pavimento
| Sala Jackson |  |  |  | 2.49 |  | 2.97 | 7.3953 | NÃO CONSIDERAR ESTA PLANILHA. CONSIDERAR PLANILHA RETIFICADA DISPONIBILIZADA NO SITE https://crn9.org.br/licitacao/
1.21.2 | Portas de vidro
1.21.2.1 | Módulo de porta simples de abrir, dimensões= 100x256cm, vidro único, emoldurada com estrutura em alumínio (cor preto) e junta seca com perfil de policarbonato (função acústica). Ref.: Linha Time, marca Marelli ou equivalente | un | [5 empty] | 1 | NÃO CONSIDERAR ESTA PLANILHA. CONSIDERAR PLANILHA RETIFICADA DISPONIBILIZADA NO SITE https://crn9.org.br/licitacao/
4º Pavimento
| Sala Jackson |  | 1 |  |  |  |  | 1
NÃO CONSIDERAR ESTA PLANILHA. CONSIDERAR PLANILHA RETIFICADA DISPONIBILIZADA NO SITE https://crn9.org.br/licitacao/
1.21.2.2 | Módulo de porta simples de correr, dimensões= 100x260cm, vidro duplo, com persiana interna, cor Grafite, película e estrutura em alumínio (cor preto). Ref.: Linha Linear, marca Marelli ou equivalente | un | [5 empty] | 2
8º Pavimento
| Salas de Reunião |  | 2 |  |  |  |  | 2 | NÃO CONSIDERAR ESTA PLANILHA. CONSIDERAR PLANILHA RETIFICADA DISPONIBILIZADA NO SITE https://crn9.org.br/licitacao/
1.21.3 | Divisórias de MDF
1.21.3.1 | DV03 - Divisória piso-teto em mdf com revestimento laminado melamínico cor/textura concreto. Esp=2,5cm. Ref.: Lunar, marca Duratex ou equival. | m² | [5 empty] | 18.1764 | NÃO CONSIDERAR ESTA PLANILHA. CONSIDERAR PLANILHA RETIFICADA DISPONIBILIZADA NO SITE https://crn9.org.br/licitacao/
7º Pavimento
| Sala de Reunião |  |  | 12.0582 | 4.06 |  | 2.97 | 12.0582
| Sala de Reunião |  |  | 0.4158 | 0.14 |  | 2.97 | 0.4158 | NÃO CONSIDERAR ESTA PLANILHA. CONSIDERAR PLANILHA RETIFICADA DISPONIBILIZADA NO SITE https://crn9.org.br/licitacao/
| Lavabo |  |  | 5.7024 | 1.92 |  | 2.97 | 5.7024
1.21.3.1 | DV05 - Divisória piso-teto retrátil/articulado em MDF esp.=25mm, acabamento laminado, com trilho superior fixado no forro, permitindo recolhimento total das placas, ref.: Cinza Sagrado, marca Duratéx ou equivalente | m² | [5 empty] | 7.4844 | NÃO CONSIDERAR ESTA PLANILHA. CONSIDERAR PLANILHA RETIFICADA DISPONIBILIZADA NO SITE https://crn9.org.br/licitacao/
8º Pavimento
| Sala de Reunião |  |  | 7.4844 | 2.52 |  | 2.97 | 7.4844
NÃO CONSIDERAR ESTA PLANILHA. CONSIDERAR PLANILHA RETIFICADA DISPONIBILIZADA NO SITE https://crn9.org.br/licitacao/
1.22 | MOBILIÁRIO
1.22.1 | 3º Pavimento - Salas de Reunião 1 e 2
1.22.1.1 | MR1 - Mesa de reunião redonda ∅=120cm. Tampo em MDP com acabamento melamínico cor Carvalho Munique e base em aço com 5 pés cor preto. Passível de passagem de cabos pelo interior da estrutura com caixa de tomadas com tampa em alumínio. Ref.: Linha Sistema Z, marca Marelli ou equivalente | un | [5 empty] | 2 | NÃO CONSIDERAR ESTA PLANILHA. CONSIDERAR PLANILHA RETIFICADA DISPONIBILIZADA NO SITE https://crn9.org.br/licitacao/
3º Pavimento
| Sala de Reunião 1 |  | 1 |  |  |  |  | 1
| Sala de Reunião 2 |  | 1 |  |  |  |  | 1 | NÃO CONSIDERAR ESTA PLANILHA. CONSIDERAR PLANILHA RETIFICADA DISPONIBILIZADA NO SITE https://crn9.org.br/licitacao/
12.22.1.2 | ARM1 - Armário médio dimensões (LxPxH) 120x50x73cm caixaria cor Grafite e melamínico Carvalho Munique. Possui dobradiças com amortecimento, puxadores embutidos, chave com sistema escamoteável e sistema de montagem tambor e minifix. Ref.: Linha Arquivamento, marca Marelli ou equivalente | un | [5 empty] | 1
| 3º Pavimento | [7 empty] | NÃO CONSIDERAR ESTA PLANILHA. CONSIDERAR PLANILHA RETIFICADA DISPONIBILIZADA NO SITE https://crn9.org.br/licitacao/
| Sala de Reunião 1 |  | 1 |  |  |  |  | 1
12.22.1.3 | ARM2 - Armário médio dimensões (LxPxH) 160x50x73cm caixaria cor Grafite e melamínico Carvalho Munique. Possui dobradiças com amortecimento, puxadores embutidos, chave com sistema escamoteável e sistema de montagem tambor e minifix. Ref.: Linha Arquivamento, marca Marelli ou equivalente | un | [5 empty] | 1 | NÃO CONSIDERAR ESTA PLANILHA. CONSIDERAR PLANILHA RETIFICADA DISPONIBILIZADA NO SITE https://crn9.org.br/licitacao/
3º Pavimento
| Sala de Reunião 2 |  | 1 |  |  |  |  | 1
NÃO CONSIDERAR ESTA PLANILHA. CONSIDERAR PLANILHA RETIFICADA DISPONIBILIZADA NO SITE https://crn9.org.br/licitacao/
1.22.1.4 | CA1 - Cadeira fixa com assento estofado com espuma injetada de alta qualidade com densidade e maciez controladas. Possui encosto fixo e apoio lombar com regulagem de altura e estrutura metálica tipo balancim, com laterais em tubo de aço e acabamento na cor preta. Sapatas intejatas em polipropileno. dimensões 55x51cm. Ref.: código 211b/059prprpr, Linha you, marca Marelli ou equivalente | un | [5 empty] | 8
3º Pavimento
| Sala de Reunião 1 |  | 4 |  |  |  |  | 4 | NÃO CONSIDERAR ESTA PLANILHA. CONSIDERAR PLANILHA RETIFICADA DISPONIBILIZADA NO SITE https://crn9.org.br/licitacao/
| Sala de Reunião 2 |  | 4 |  |  |  |  | 4
1.22.2 | 7º Pavimento - Refeitório | [7 empty] | NÃO CONSIDERAR ESTA PLANILHA. CONSIDERAR PLANILHA RETIFICADA DISPONIBILIZADA NO SITE https://crn9.org.br/licitacao/
1.22.2.1 | ME1 - Mesa simples com tampo reto em MDP espessura= 25mm. Revestido com laminado melamínico em ambas as faces na cor preto, resistente a abrasão. Bordas retas. Pé tipo pórtico em estrutura metálica. dimensões 150x60cm. Ref: Linha Work, marca Marelli ou equivalente | un | [5 empty] | 3
7º Pavimento
| Refeitório |  | 3 |  |  |  |  | 3 | NÃO CONSIDERAR ESTA PLANILHA. CONSIDERAR PLANILHA RETIFICADA DISPONIBILIZADA NO SITE https://crn9.org.br/licitacao/
1.22.2.2 | ME2 - Mesa simples com tampo redondo em MDP espessura= 25mm. Revestido com laminado melamínico em ambas as faces na cor preto, resistente a abrasão. Pé em estrutura metálica. ∅=60cm. Ref.: marca Marelli ou equivalente | un | [5 empty] | 3
| 7º Pavimento | [7 empty] | NÃO CONSIDERAR ESTA PLANILHA. CONSIDERAR PLANILHA RETIFICADA DISPONIBILIZADA NO SITE https://crn9.org.br/licitacao/
| Refeitório |  | 3 |  |  |  |  | 3
1.22.2.3 | CA2 - Cadeira fixa com assento e encosto espaldar baixo injetado em PP na cor preto. Estrutura em aço maciço ∅=11mm com sapatas deslizantes PP. Cadeiras empilháveis. Ref.: código 1901/CLCL, Linha Yog, marca Marelli ou equivalente | un | [5 empty] | 18 | NÃO CONSIDERAR ESTA PLANILHA. CONSIDERAR PLANILHA RETIFICADA DISPONIBILIZADA NO SITE https://crn9.org.br/licitacao/
7º Pavimento
| Refeitório |  | 18 |  |  |  |  | 18
NÃO CONSIDERAR ESTA PLANILHA. CONSIDERAR PLANILHA RETIFICADA DISPONIBILIZADA NO SITE https://crn9.org.br/licitacao/
1.22.3 | 7º Pavimento - Sala de Reunião
1.22.3.1 | MR2 - Mesa de reunião com tampo reto em MDF acabamento madeirado (Noce Amendoa). Dimensões 210x395cm. Pé linear central. Possui acesso a pontos de energia, telefonia e lógica através de perfil basculante em alumínio | un | [5 empty] | 1
| 7º Pavimento | [7 empty] | NÃO CONSIDERAR ESTA PLANILHA. CONSIDERAR PLANILHA RETIFICADA DISPONIBILIZADA NO SITE https://crn9.org.br/licitacao/
| Sala de Reunião |  | 1 |  |  |  |  | 1
1.22.3.2 | CA1 - Cadeira fixa com assento estofado com espuma injetada de alta qualidade com densidade e maciez controladas. Possui encosto fixo e apoio lombar com regulagem de altura e estrutura metálica tipo balancim, com laterais em tubo de aço e acabamento na cor preta. Sapatas intejatas em polipropileno. dimensões 55x51cm. Ref.: código 211b/059prprpr, Linha you, marca Marelli ou equivalente | un | [5 empty] | 19 | NÃO CONSIDERAR ESTA PLANILHA. CONSIDERAR PLANILHA RETIFICADA DISPONIBILIZADA NO SITE https://crn9.org.br/licitacao/
7º Pavimento
| Sala de Reunião |  | 19 |  |  |  |  | 19
NÃO CONSIDERAR ESTA PLANILHA. CONSIDERAR PLANILHA RETIFICADA DISPONIBILIZADA NO SITE https://crn9.org.br/licitacao/
1.22.4 | 8º Pavimento - Sala de Trabalho
1.22.4.1 | ME3 - Mesa de trabalho tipo plataforma com tampo reto em MDP acabamento revestido com laminado melamínico em ambas as faces na cor Carvalho Munique e pés tipo cavalete em aço cor preto. Possui elétrica e divisor embutido em madeira. Dimensões 120x75cm | un | [5 empty] | 11
| 8º Pavimento | [7 empty] | NÃO CONSIDERAR ESTA PLANILHA. CONSIDERAR PLANILHA RETIFICADA DISPONIBILIZADA NO SITE https://crn9.org.br/licitacao/
| Sala de Trabalho |  | 11 |  |  |  |  | 11
1.22.4.2 | CA3 - Cadeira giratória com assento e encosto de espaldar médio com espuma anatômica. Possui regulagem de altura e apoio de braços. Cor preta. Ref.: cód. 703B1/059NY, Linha Active 703, marca Marelli ou equivalente | un | [5 empty] | 18 | NÃO CONSIDERAR ESTA PLANILHA. CONSIDERAR PLANILHA RETIFICADA DISPONIBILIZADA NO SITE https://crn9.org.br/licitacao/
8º Pavimento
| Baias de Trabalho |  | 7 |  |  |  |  | 7
| Sala de Trabalho |  | 11 |  |  |  |  | 11 | NÃO CONSIDERAR ESTA PLANILHA. CONSIDERAR PLANILHA RETIFICADA DISPONIBILIZADA NO SITE https://crn9.org.br/licitacao/
1.22.5 | 8º Pavimento - Salas de Reunião 1 e 2
1.22.5.1 | MR3 - Mesa de reunião retangular com tampo em MDP com acabamento melamínico cor Carvalho Munique e base em aço cor preto. Dimensões 90x160cm. Ref.: Linha Work, Marca Marelli ou equivalente | un | [5 empty] | 2 | NÃO CONSIDERAR ESTA PLANILHA. CONSIDERAR PLANILHA RETIFICADA DISPONIBILIZADA NO SITE https://crn9.org.br/licitacao/
8º Pavimento
| Sala de Reunião 1 |  | 1 |  |  |  |  | 1
| Sala de Reunião 2 |  | 1 |  |  |  |  | 1 | NÃO CONSIDERAR ESTA PLANILHA. CONSIDERAR PLANILHA RETIFICADA DISPONIBILIZADA NO SITE https://crn9.org.br/licitacao/
1.22.5.2 | CA1 - Cadeira fixa com assento estofado com espuma injetada de alta qualidade com densidade e maciez controladas. Possui encosto fixo e apoio lombar com regulagem de altura e estrutura metálica tipo balancim, com laterais em tubo de aço e acabamento na cor preta. Sapatas intejatas em polipropileno. dimensões 55x51cm. Ref.: código 211b/059prprpr, Linha you, marca Marelli ou equivalente | un | [5 empty] | 10
| 8º Pavimento | [7 empty] | NÃO CONSIDERAR ESTA PLANILHA. CONSIDERAR PLANILHA RETIFICADA DISPONIBILIZADA NO SITE https://crn9.org.br/licitacao/
| Sala de Reunião 1 |  | 5 |  |  |  |  | 5
| Sala de Reunião 2 |  | 5 |  |  |  |  | 5
NÃO CONSIDERAR ESTA PLANILHA. CONSIDERAR PLANILHA RETIFICADA DISPONIBILIZADA NO SITE https://crn9.org.br/licitacao/
1.22.6 | REAMANEJAMENTO DE MOBILIARIO EXISTENTE
1.22.6.1 | Retirada, armazenamento e redistribuição dos móveis existentes a serem realocados conforme detalhado em projeto arquitetônico | vb | [5 empty] | 1
| 8º Pavimento | [7 empty] | NÃO CONSIDERAR ESTA PLANILHA. CONSIDERAR PLANILHA RETIFICADA DISPONIBILIZADA NO SITE https://crn9.org.br/licitacao/
| Sala de Reunião 1 |  | 1 |  |  |  |  | 1
1.23 | MARCENARIA
1.23.1 | 7º Pavimento - Sala de Reunião | [7 empty] | NÃO CONSIDERAR ESTA PLANILHA. CONSIDERAR PLANILHA RETIFICADA DISPONIBILIZADA NO SITE https://crn9.org.br/licitacao/
1.23.1.1 | Bancada em MDF esp.= 18mm, com revestimento em ambas as faces em laminado melamínico madeirado e acabamento com fita de borda, apoiado sobre suportes metálicos, medindo 3,66x0,65m. Ref.: Jequitibá Rosa, marca Duratéx ou equivalente | und | [5 empty] | 1
7º Pavimento
| Sala de Reunião |  | 1 |  | 3.66 | 0.65 |  | 1 | NÃO CONSIDERAR ESTA PLANILHA. CONSIDERAR PLANILHA RETIFICADA DISPONIBILIZADA NO SITE https://crn9.org.br/licitacao/
1.23.1.2 | Armário superior em MDF esp.= 18mm, c/ revestimento laminado em todas as faces externas, ref.: Cinza Sagrado, marca Duratex, acabamento c/ fita de borda e puxadores tipo cava, incluindo revestimento interno e prateleiras intermediárias apoiada sobre suportes de forma a permitir sua remoção, em laminado, ref.: Branco, marca Duratex, medindo 2,16x0,60m, h=0,60m | und | [5 empty] | 1
| 7º Pavimento | [7 empty] | NÃO CONSIDERAR ESTA PLANILHA. CONSIDERAR PLANILHA RETIFICADA DISPONIBILIZADA NO SITE https://crn9.org.br/licitacao/
| Sala de Reunião |  | 1 |  | 2.16 | 0.6 | 0.6 | 1
1.23.1.3 | Armário inferior em MDF esp.= 18mm, c/ revestimento laminado em todas as faces externas e sóculo, ref.: Cinza Sagrado, marca Duratex, acabamento c/ fita de borda e puxadores tipo cava, incluindo revestimento interno e prateleiras intermediárias apoiada sobre suportes de forma a permitir sua remoção, em laminado, ref.: Branco, marca Duratex, medindo 2,16x0,60m, h=0,60m | und | [5 empty] | 1 | NÃO CONSIDERAR ESTA PLANILHA. CONSIDERAR PLANILHA RETIFICADA DISPONIBILIZADA NO SITE https://crn9.org.br/licitacao/
7º Pavimento
| Sala de Reunião |  | 1 |  | 2.16 | 0.6 | 0.65 | 1
NÃO CONSIDERAR ESTA PLANILHA. CONSIDERAR PLANILHA RETIFICADA DISPONIBILIZADA NO SITE https://crn9.org.br/licitacao/
1.23.2 | 7º Pavimento - Lounge
1.23.2.1 | Banco com gavetões em MDF esp.=18mm, com revestimento laminado nas faces aparentes, cor Cinza Sagrado e acabamento com fita de borda. Ref.: Linha Essencial, marca Duratex ou equivalente, com assento e encosto tipo almofada futon com esp.=1cm e borda estilo sharp com enchimento em espuma alta densidade, fibra acrílica e revestimento em sarja peletizada preto, fixados com velcro, ref.: almofada classic 13, marca Futon Company, medindo 2,00x0,60m | un | [5 empty] | 1
| 7º Pavimento | [7 empty] | NÃO CONSIDERAR ESTA PLANILHA. CONSIDERAR PLANILHA RETIFICADA DISPONIBILIZADA NO SITE https://crn9.org.br/licitacao/
| Lounge |  | 1 |  | 2 | 0.6 | 0.9 | 1
1.23.2.2 | Armário em MDF esp.= 18mm, c/ revestimento laminado em todas as faces externas e sóculo, ref.: Cinza Sagrado, marca Duratex, acabamento c/ fita de borda e puxadores tipo cava, incluindo revestimento interno e prateleiras intermediárias apoiada sobre suportes de forma a permitir sua remoção, em laminado, ref.: Branco, marca Duratex, medindo 1,06x0,45m, h=2,5m | und | [5 empty] | 1 | NÃO CONSIDERAR ESTA PLANILHA. CONSIDERAR PLANILHA RETIFICADA DISPONIBILIZADA NO SITE https://crn9.org.br/licitacao/
7º Pavimento
| Sala de Reunião |  | 1 |  | 1.06 | 0.45 | 2.5 | 1
NÃO CONSIDERAR ESTA PLANILHA. CONSIDERAR PLANILHA RETIFICADA DISPONIBILIZADA NO SITE https://crn9.org.br/licitacao/
1.23.3 | 7º Pavimento - Área de Convivência
1.23.3.1 | Banco com gavetões em MDF esp.=18mm, com revestimento laminado nas faces aparentes, cor Cinza Sagrado e acabamento com fita de borda. Ref.: Linha Essencial, marca Duratex ou equivalente, com assento e encosto tipo almofada futon com esp.=1cm e borda estilo sharp com enchimento em espuma alta densidade, fibra acrílica e revestimento em sarja peletizada preto, fixados com velcro, ref.: almofada classic 13, marca Futon Company, medindo 1,80x0,60m | un | [5 empty] | 1
| 7º Pavimento | [7 empty] | NÃO CONSIDERAR ESTA PLANILHA. CONSIDERAR PLANILHA RETIFICADA DISPONIBILIZADA NO SITE https://crn9.org.br/licitacao/
| Lounge |  | 1 |  | 1.8 | 0.6 | 0.9 | 1
1.23.3.2 | Banco com gavetões em MDF esp.=18mm, com revestimento laminado nas faces aparentes, cor Cinza Sagrado e acabamento com fita de borda. Ref.: Linha Essencial, marca Duratex ou equivalente, com assento e encosto tipo almofada futon com esp.=1cm e borda estilo sharp com enchimento em espuma alta densidade, fibra acrílica e revestimento em sarja peletizada preto, fixados com velcro, ref.: almofada classic 13, marca Futon Company, medindo 2,98x0,60m | un | [5 empty] | 1 | NÃO CONSIDERAR ESTA PLANILHA. CONSIDERAR PLANILHA RETIFICADA DISPONIBILIZADA NO SITE https://crn9.org.br/licitacao/
7º Pavimento
| Lounge |  | 1 |  | 2.98 | 0.6 | 0.9 | 1
NÃO CONSIDERAR ESTA PLANILHA. CONSIDERAR PLANILHA RETIFICADA DISPONIBILIZADA NO SITE https://crn9.org.br/licitacao/
1.23.3.3 | Armário superior em MDF esp.= 18mm, c/ revestimento laminado em todas as faces externas, ref.: Cinza Sagrado, marca Duratex, acabamento c/ fita de borda e puxadores tipo cava, incluindo revestimento interno e prateleiras intermediárias apoiada sobre suportes de forma a permitir sua remoção, em laminado, ref.: Branco, marca Duratex, medindo 2,16x0,60m, h=0,60m | und | [5 empty] | 1
7º Pavimento
| Sala de Reunião |  | 1 |  | 1.8 | 0.6 | 0.6 | 1 | NÃO CONSIDERAR ESTA PLANILHA. CONSIDERAR PLANILHA RETIFICADA DISPONIBILIZADA NO SITE https://crn9.org.br/licitacao/
1.23.3.4 | Bancada em MDF esp.= 18mm, com revestimento em ambas as faces em laminado melamínico madeirado e acabamento com fita de borda, apoiado sobre suportes metálicos, medindo 1,80x0,75m. Ref.: Cinza Sagrado, marca Duratéx ou equivalente | und | [5 empty] | 1
| 7º Pavimento | [7 empty] | NÃO CONSIDERAR ESTA PLANILHA. CONSIDERAR PLANILHA RETIFICADA DISPONIBILIZADA NO SITE https://crn9.org.br/licitacao/
| Área de Convivência |  | 1 |  | 1.8 | 0.75 |  | 1
1.23.4 | 7º Pavimento - Copa | [7 empty] | NÃO CONSIDERAR ESTA PLANILHA. CONSIDERAR PLANILHA RETIFICADA DISPONIBILIZADA NO SITE https://crn9.org.br/licitacao/
1.23.4.1 | Bancada tipo armário em MDF esp.= 18mm, com revestimento em ambas as faces externas em laminado melamínico Cinza Sagrado e acabamento com fita de borda, incluindo revestimento interno e prateleiras intermediárias apoiada sobre suportes de forma a permitir sua remoção, em laminado, ref.: Branco, marca Duratex, medindo 1,92x0,46m | und | [5 empty] | 1
7º Pavimento
| Copa |  | 1 |  | 1.92 | 0.46 | 0.75 | 1 | NÃO CONSIDERAR ESTA PLANILHA. CONSIDERAR PLANILHA RETIFICADA DISPONIBILIZADA NO SITE https://crn9.org.br/licitacao/
1.23.4.2 | Armário superior em MDF esp.= 18mm, com revestimento em ambas as faces externas em laminado melamínico, cor Verde Real e acabamento com fita de borda, incluindo revestimento interno e prateleiras intermediárias apoiada sobre suportes de forma a permitir sua remoção, em laminado, ref.: Branco, marca Duratex, medindo 3,78x0,60m, h=0,60m | und | [5 empty] | 1
| 7º Pavimento | [7 empty] | NÃO CONSIDERAR ESTA PLANILHA. CONSIDERAR PLANILHA RETIFICADA DISPONIBILIZADA NO SITE https://crn9.org.br/licitacao/
| Copa |  | 1 |  | 3.78 | 0.6 | 0.65 | 1
1.23.4.3 | Armário tipo torre quente em MDF esp.= 18mm, com revestimento em ambas as faces externas em laminado melamínico, cor Cinza Sagrado e acabamento com fita de borda, incluindo revestimento interno e prateleiras intermediárias apoiada sobre suportes de forma a permitir sua remoção, em laminado, ref.: Branco, marca Duratex, medindo 0,84x0,60m, h=1,85m | und | [5 empty] | 1 | NÃO CONSIDERAR ESTA PLANILHA. CONSIDERAR PLANILHA RETIFICADA DISPONIBILIZADA NO SITE https://crn9.org.br/licitacao/
7º Pavimento
| Copa |  | 1 |  | 0.84 | 0.6 | 1.85 | 1
NÃO CONSIDERAR ESTA PLANILHA. CONSIDERAR PLANILHA RETIFICADA DISPONIBILIZADA NO SITE https://crn9.org.br/licitacao/
1.23.4.4 | Armário tipo torre em MDF esp.= 18mm, com revestimento em ambas as faces externas em laminado melamínico, cor Cinza Sagrado e acabamento com fita de borda, incluindo revestimento interno e prateleiras intermediárias apoiada sobre suportes de forma a permitir sua remoção, em laminado, ref.: Branco, marca Duratex, medindo 0,42x0,35m, h=1,85m | und | [5 empty] | 1
7º Pavimento
| Copa |  | 1 |  | 0.42 | 0.35 | 1.85 | 1 | NÃO CONSIDERAR ESTA PLANILHA. CONSIDERAR PLANILHA RETIFICADA DISPONIBILIZADA NO SITE https://crn9.org.br/licitacao/
1.23.5 | 8º Pavimento - Baias de Trabalho
1.23.5.1 | Bancadas em MDF ESP=18mm, com revestimento em ambas as faces em laminado melamínico madeirado e acabamento com fita de borda, apoiado sobre suportes metálicos, ref.: Jequitibá Rosa, marca Duratéx ou equivalente | m² | [5 empty] | 6.042 | NÃO CONSIDERAR ESTA PLANILHA. CONSIDERAR PLANILHA RETIFICADA DISPONIBILIZADA NO SITE https://crn9.org.br/licitacao/
8º Pavimento
| Baias de Trabalho |  | 2 | 1.5 | 1.25 | 0.6 |  | 1.5
| Baias de Trabalho |  | 1 | 0.81 | 1.35 | 0.6 |  | 0.81 | NÃO CONSIDERAR ESTA PLANILHA. CONSIDERAR PLANILHA RETIFICADA DISPONIBILIZADA NO SITE https://crn9.org.br/licitacao/
| Baias de Trabalho |  | 1 | 0.912 | 1.52 | 0.6 |  | 0.912
| Baias de Trabalho |  | 2 | 1.836 | 1.53 | 0.6 |  | 1.836
| Baias de Trabalho |  | 1 | 0.984 | 1.64 | 0.6 |  | 0.984 | NÃO CONSIDERAR ESTA PLANILHA. CONSIDERAR PLANILHA RETIFICADA DISPONIBILIZADA NO SITE https://crn9.org.br/licitacao/
1.23.5.2 | Armário em MDF esp.= 18mm, com revestimento em ambas as faces externas em laminado melamínico, cor Cinza Sagrado e acabamento com fita de borda, incluindo revestimento interno e prateleiras intermediárias apoiada sobre suportes de forma a permitir sua remoção, em laminado, ref.: Branco, marca Duratex, medindo 6,04x0,52m, h=2,50m | un | [5 empty] | 1
| 8º Pavimento | [7 empty] | NÃO CONSIDERAR ESTA PLANILHA. CONSIDERAR PLANILHA RETIFICADA DISPONIBILIZADA NO SITE https://crn9.org.br/licitacao/
| Baias de Trabalho |  | 1 |  | 6.04 | 0.52 | 2.5 | 1
1.24 | EQUIPAMENTOS | [7 empty] | NÃO CONSIDERAR ESTA PLANILHA. CONSIDERAR PLANILHA RETIFICADA DISPONIBILIZADA NO SITE https://crn9.org.br/licitacao/
1.24.1 | Air Fryer | un | [5 empty] | 1
7º Pavimento
| Copa |  | 1 |  |  |  |  | 1 | NÃO CONSIDERAR ESTA PLANILHA. CONSIDERAR PLANILHA RETIFICADA DISPONIBILIZADA NO SITE https://crn9.org.br/licitacao/
1.24.2 | Geladeira Frost Free duplex 378 litros em inox. Dim.: 185.6x61.9x69cm, cód.: BRM42EK, Ref.: Brastemp ou equivalente | un | [5 empty] | 1
| 7º Pavimento | [7 empty] | NÃO CONSIDERAR ESTA PLANILHA. CONSIDERAR PLANILHA RETIFICADA DISPONIBILIZADA NO SITE https://crn9.org.br/licitacao/
| Copa |  | 1 |  |  |  |  | 1
1.24.3 | Purificador de água | un | [5 empty] | 1 | NÃO CONSIDERAR ESTA PLANILHA. CONSIDERAR PLANILHA RETIFICADA DISPONIBILIZADA NO SITE https://crn9.org.br/licitacao/
7º Pavimento
| Copa |  | 1 |  |  |  |  | 1
NÃO CONSIDERAR ESTA PLANILHA. CONSIDERAR PLANILHA RETIFICADA DISPONIBILIZADA NO SITE https://crn9.org.br/licitacao/
1.24.4 | Forno de embutir elétrico 67 litros em inox. Dim.: 58x56x56cm, cód.: BO260AR, Ref.: Brastemp ou equivalente | un | [5 empty] | 1
7º Pavimento
| Copa |  | 1 |  |  |  |  | 1 | NÃO CONSIDERAR ESTA PLANILHA. CONSIDERAR PLANILHA RETIFICADA DISPONIBILIZADA NO SITE https://crn9.org.br/licitacao/
1.24.5 | Microondas de embutir 40 litros em inox, dim.: 45x60x55cm, cód.: BMO40AR, Ref.: Brastemp ou equivalente | un | [5 empty] | 2
| 7º Pavimento | [7 empty] | NÃO CONSIDERAR ESTA PLANILHA. CONSIDERAR PLANILHA RETIFICADA DISPONIBILIZADA NO SITE https://crn9.org.br/licitacao/
| Copa |  | 2 |  |  |  |  | 2
1.24.6 | Projetor a definir em projeto de áudio e vídeo. Acompanha suporte de teto | un | [5 empty] | 1 | NÃO CONSIDERAR ESTA PLANILHA. CONSIDERAR PLANILHA RETIFICADA DISPONIBILIZADA NO SITE https://crn9.org.br/licitacao/
7º Pavimento
| Sala de Reunião |  | 1 |  |  |  |  | 1
NÃO CONSIDERAR ESTA PLANILHA. CONSIDERAR PLANILHA RETIFICADA DISPONIBILIZADA NO SITE https://crn9.org.br/licitacao/
1.24.7 | Tela para projetor a definir em projeto de áudio e vídeo | un | [5 empty] | 1
7º Pavimento
| Sala de Reunião |  | 1 |  |  |  |  | 1 | NÃO CONSIDERAR ESTA PLANILHA. CONSIDERAR PLANILHA RETIFICADA DISPONIBILIZADA NO SITE https://crn9.org.br/licitacao/
1.25 | PERSIANA
1.25.1 | CRO - Cortina rolô solar semi-translúcida em toda a extensão da janela. Composição: 69% fibra de vidro e 64% PVC. Trama 16 fios/cm, urdume 27 fios/cm espessura 0,64mm. Ref.: marca Hunter Douglas ou equivalente | un | QTIDADE |  | COMPRIMENTO |  | ALTURA |  | NÃO CONSIDERAR ESTA PLANILHA. CONSIDERAR PLANILHA RETIFICADA DISPONIBILIZADA NO SITE https://crn9.org.br/licitacao/
3º Pavimento
| Sala de Reunião |  | 1 |  | 2.4 |  | 1.7 | 1
| Sala de Reunião |  | 1 |  | 2.2 |  | 1.7 | 1 | NÃO CONSIDERAR ESTA PLANILHA. CONSIDERAR PLANILHA RETIFICADA DISPONIBILIZADA NO SITE https://crn9.org.br/licitacao/
7º Pavimento
| Área de convivência |  | 1 |  | 4.98 |  | 1.7 | 1
| Área de convivência |  | 1 |  | 5.03 |  | 1.7 | 1 | NÃO CONSIDERAR ESTA PLANILHA. CONSIDERAR PLANILHA RETIFICADA DISPONIBILIZADA NO SITE https://crn9.org.br/licitacao/
| Lounge |  | 1 |  | 4.64 |  | 1.7 | 1
| Sala de Reunião |  | 1 |  | 4.13 |  | 1.7 | 1
| Sala de Reunião |  | 1 |  | 3.82 |  | 1.7 | 1 | NÃO CONSIDERAR ESTA PLANILHA. CONSIDERAR PLANILHA RETIFICADA DISPONIBILIZADA NO SITE https://crn9.org.br/licitacao/
| Sala de Reunião |  | 1 |  | 1.86 |  | 1.7 | 1
8º Pavimento
| Sala de Reunião |  | 1 |  | 2.17 |  | 1.7 | 1 | NÃO CONSIDERAR ESTA PLANILHA. CONSIDERAR PLANILHA RETIFICADA DISPONIBILIZADA NO SITE https://crn9.org.br/licitacao/
| Sala de Reunião |  | 1 |  | 2.94 |  | 1.7 | 1
| Sala de Reunião |  | 1 |  | 2.9 |  | 1.7 | 1
| Sala de Reunião |  | 1 |  | 2.15 |  | 1.7 | 1 | NÃO CONSIDERAR ESTA PLANILHA. CONSIDERAR PLANILHA RETIFICADA DISPONIBILIZADA NO SITE https://crn9.org.br/licitacao/
| Baias de trabalho |  | 1 |  | 4.67 |  | 1.7 | 1
| Baias de trabalho |  | 1 |  | 5 |  | 1.7 | 1
| Baias de trabalho |  | 1 |  | 2.71 |  | 1.7 | 1 | NÃO CONSIDERAR ESTA PLANILHA. CONSIDERAR PLANILHA RETIFICADA DISPONIBILIZADA NO SITE https://crn9.org.br/licitacao/
| Sala de Trabalho |  | 1 |  | 3.76 |  | 1.7 | 1
| Sala de Trabalho |  | 1 |  | 3.61 |  | 1.7 | 1
| Sala de Trabalho |  | 1 |  | 1.86 |  | 1.7 | 1 | NÃO CONSIDERAR ESTA PLANILHA. CONSIDERAR PLANILHA RETIFICADA DISPONIBILIZADA NO SITE https://crn9.org.br/licitacao/
1.26 | LIMPEZA FINAL
1.26.1 | Limpeza final de obra | m² | [5 empty] | 710 | NÃO CONSIDERAR ESTA PLANILHA. CONSIDERAR PLANILHA RETIFICADA DISPONIBILIZADA NO SITE https://crn9.org.br/licitacao/
|  |  |  | 710 |  |  |  | 710